## Orçamento Sintético
|  |  | Obra | Bancos |  | B.D.I. |  | Encargos Sociais
|  |  | CONSTRUÇÃO DE CRECHE PADRÃO SEDUC - H DE A - VALOR FINAL | SINAPI - 12/2023 - Pará SEDOP - 10/2023 - Pará |  | 28,82% |  | Desonerado: Horista: 88,37% Mensalista: 48,18%
Orçamento Sintético
Item | Código | Banco | Descrição | Und | Quant. | Valor Unit | Valor Unit com BDI | Total | Peso (%)
1 |  |  | ADMINISTRAÇÃO DA OBRA |  |  |  |  | 516760.44 | 10.09%
1.1 | 93565 | SINAPI | ENGENHEIRO CIVIL DE OBRA JUNIOR COM ENCARGOS COMPLEMENTARES | MES | 12 | 16672.49 | 21477.5 | 257730 | 5.034%
1.2 | 94295 | SINAPI | MESTRE DE OBRAS COM ENCARGOS COMPLEMENTARES | MES | 12 | 5384.95 | 6936.89 | 83242.68 | 1.626%
1.4 | 93563 | SINAPI | ALMOXARIFE COM ENCARGOS COMPLEMENTARES | MES | 12 | 3435.48 | 4425.58 | 53106.96 | 1.037%
1.5 | 91677 | SINAPI | ENGENHEIRO ELETRICISTA COM ENCARGOS COMPLEMENTARES | H | 264 | 145.71 | 187.7 | 49552.8 | 0.9678%
1.6 | 88326 | SINAPI | VIGIA NOTURNO COM ENCARGOS COMPLEMENTARES | H | 2640 | 21.51 | 27.7 | 73128 | 1.428%
2 |  |  | SERVIÇOS PRELIMINARES |  |  |  |  | 336319.4 | 6.569%
2.1 | SED-00011016 | Próprio | MOBILIZAÇÃO E DESMOBILIZAÇÃO DE PESSOAL E EQUIPAMENTOS - CRECHE PADRÃO FNDE TIPO 1 - 1% | UND | 1 | 33334.64 | 42941.68 | 42941.68 | 0.8387%
2.2 | 010000 | SEDOP | Licenças e taxas da obra (acima de 500m2) | CJ | 1 | 8871.91 | 11428.79 | 11428.79 | 0.2232%
2.3 | 011340 | SEDOP | Placa de obra em lona com plotagem de gráfica | m² | 6 | 123.9 | 159.6 | 957.6 | 0.0187%
2.4 | 98459 | SINAPI | TAPUME COM TELHA METÁLICA. AF_05/2018 | m² | 528 | 75.83 | 97.68 | 51575.04 | 1.007%
2.5 | SED-00011034 | Próprio | INSTALAÇÕES PROVISÓRIAS DE LUZ , FORÇA,TELEFONE E LÓGICA | UN | 1 | 1403.18 | 1807.57 | 1807.57 | 0.0353%
2.6 | SED-00011035 | Próprio | LIGAÇÃO PROVISÓRIA DE ÁGUA E SANITÁRIO | UN | 1 | 1816.46 | 2339.96 | 2339.96 | 0.0457%
2.7 | 93212 | SINAPI | EXECUÇÃO DE SANITÁRIO E VESTIÁRIO EM CANTEIRO DE OBRA EM CHAPA DE MADEIRA COMPENSADA, NÃO INCLUSO MOBILIÁRIO. AF_02/2016 | m² | 60 | 752.43 | 969.28 | 58156.8 | 1.136%
2.8 | 93207 | SINAPI | EXECUÇÃO DE ESCRITÓRIO EM CANTEIRO DE OBRA EM CHAPA DE MADEIRA COMPENSADA, NÃO INCLUSO MOBILIÁRIO E EQUIPAMENTOS. AF_02/2016 | m² | 24 | 845.46 | 1089.12 | 26138.88 | 0.5105%
2.9 | 93584 | SINAPI | EXECUÇÃO DE DEPÓSITO EM CANTEIRO DE OBRA EM CHAPA DE MADEIRA COMPENSADA, NÃO INCLUSO MOBILIÁRIO. AF_04/2016 | m² | 50 | 634.85 | 817.81 | 40890.5 | 0.7986%
2.10 | 93210 | SINAPI | EXECUÇÃO DE REFEITÓRIO EM CANTEIRO DE OBRA EM CHAPA DE MADEIRA COMPENSADA, NÃO INCLUSO MOBILIÁRIO E EQUIPAMENTOS. AF_02/2016 | m² | 60 | 473.33 | 609.74 | 36584.4 | 0.7145%
2.11 | 010009 | SEDOP | Locação da obra a trena | m² | 1514.3 | 4.28 | 5.51 | 8343.79 | 0.163%
2.12 | 98525 | SINAPI | LIMPEZA MECANIZADA DE CAMADA VEGETAL, VEGETAÇÃO E PEQUENAS ÁRVORES (DIÂMETRO DE TRONCO MENOR QUE 0,20 M), COM TRATOR DE ESTEIRAS.AF_05/2018 | m² | 3600 | 0.29 | 0.37 | 1332 | 0.02602%
2.13 | SED-00011091 | Próprio | SERVICOS DE LEVANTAMENTO TOPOGRAFICOS | m² | 3600 | 0.32 | 0.41 | 1476 | 0.02883%
2.15 | 010786 | SEDOP | Aluguel e montagem de andaime metálico | M²/Mês | 1831.2 | 8.54 | 11 | 20143.2 | 0.3934%
2.16 | 011330 | SEDOP | Furo de sondagem - mais de 15m | UN | 7 | 2029.32 | 2614.17 | 18299.19 | 0.3574%
2.17 | SED-00010977 | Próprio | PROJETO DE FUNDACOES | m² | 1600 | 6.75 | 8.69 | 13904 | 0.2716%
3 |  |  | MOVIMENTO DE TERRA PARA FUNDAÇÕES |  |  |  |  | 130276.13 | 2.544%
3.1 |  |  | EDIFICAÇÃO/MURETA E ABRIGO DE GAS |  |  |  |  | 124402.44 | 2.43%
3.1.1 | 94319 | SINAPI | ATERRO MANUAL DE VALAS COM SOLO ARGILO-ARENOSO. AF_08/2023 | m³ | 1245.82 | 53.76 | 69.25 | 86273.03 | 1.685%
3.1.2 | 93358 | SINAPI | ESCAVAÇÃO MANUAL DE VALA COM PROFUNDIDADE MENOR OU IGUAL A 1,30 M. AF_02/2021 | m³ | 350.32 | 68.47 | 88.2 | 30898.22 | 0.6035%
3.1.3 | 101617 | SINAPI | PREPARO DE FUNDO DE VALA COM LARGURA MAIOR OU IGUAL A 1,5 M E MENOR QUE 2,5 M (ACERTO DO SOLO NATURAL). AF_08/2020 | m² | 260.44 | 2.49 | 3.2 | 833.4 | 0.01628%
3.1.4 | 93382 | SINAPI | REATERRO MANUAL DE VALAS, COM COMPACTADOR DE SOLOS DE PERCUSSÃO. AF_08/2023 | m³ | 245.88 | 20.2 | 26.02 | 6397.79 | 0.125%
3.2 |  |  | MURO |  |  |  |  | 5263.92 | 0.1028%
3.2.1 | 93358 | SINAPI | ESCAVAÇÃO MANUAL DE VALA COM PROF. MENOR OU IGUAL A 1,30 M. | m³ | 44.34 | 68.47 | 88.2 | 3910.78 | 0.07638%
3.2.2 | 101617 | SINAPI | PREPARO DE FUNDO DE VALA COM LARGURA MAIOR OU IGUAL A 1,5 M E MENOR QUE 2,5 M (ACERTO DO SOLO NATURAL). AF_08/2020 | m² | 36.95 | 2.49 | 3.2 | 118.24 | 0.002309%
3.2.3 | 93382 | SINAPI | REATERRO MANUAL DE VALAS COM COMPACTAÇÃO MECANIZADA | m³ | 47.46 | 20.2 | 26.02 | 1234.9 | 0.02412%
3.3 |  |  | CAIXA DÁGUA |  |  |  |  | 609.77 | 0.01191%
3.3.1 | 93358 | SINAPI | ESCAVAÇÃO MANUAL DE VALAS EM QUALQUER TERRENO EXCETO ROCHA ATÉ H=2,0 M | m³ | 6.18 | 68.47 | 88.2 | 545.07 | 0.01065%
3.3.2 | 101617 | SINAPI | REGULARIZAÇÃO E COMPACTAÇÃO DE FUNDO DE VALAS | m² | 9 | 2.49 | 3.2 | 28.8 | 0.0005625%
3.3.3 | 93382 | SINAPI | REATERRO MANUAL DE VALAS COM COMPACTAÇÃO MECANIZADA | m³ | 1.38 | 20.2 | 26.02 | 35.9 | 0.0007012%
4 |  |  | FUNDAÇÕES |  |  |  |  | 164062.58 | 3.204%
4.1 |  |  | CONCRETO ARMADO PARA FUNDAÇÕES - SETOR B |  |  |  |  | 35828.52 | 0.6998%
4.1.3 | 96619 | SINAPI | LASTRO DE CONCRETO MAGRO, APLICADO EM BLOCOS DE COROAMENTO OU SAPATAS, ESPESSURA DE 5 CM. AF_08/2017 | m² | 54.26 | 28.62 | 36.86 | 2000.02 | 0.03906%
4.1.4 | 96536 | SINAPI | FABRICAÇÃO, MONTAGEM E DESMONTAGEM DE FÔRMA E=25 MM | m² | 77 | 56.8 | 73.16 | 5633.32 | 0.11%
4.1.5 | 92919 | SINAPI | ARMAÇÃO DE ESTRUTURAS DIVERSAS DE CONCRETO ARMADO, EXCETO VIGAS, PILARES, LAJES E FUNDAÇÕES, UTILIZANDO AÇO CA-50 DE 10,0 MM - MONTAGEM. AF_06/2022 | KG | 895 | 8.13 | 10.47 | 9370.65 | 0.183%
4.1.7 | 050740 | SEDOP | Concreto c/ seixo Fck= 25MPA (incl. lançamento e adensamento) | m³ | 21.7 | 673.42 | 867.49 | 18824.53 | 0.3677%
4.2 |  |  | CONCRETO ARMADO PARA FUNDAÇÕES - SETOR A E ABRIGO DE GÁS |  |  |  |  | 38925.68 | 0.7603%
4.2.3 | 95241 | SINAPI | LASTRO DE CONCRETO MAGRO, APLICADO EM PISOS, LAJES SOBRE SOLO OU RADIERS, ESPESSURA DE 5 CM. AF_07/2016 | m² | 59.06 | 27.59 | 35.54 | 2098.99 | 0.041%
4.2.4 | 96536 | SINAPI | FABRICAÇÃO, MONTAGEM E DESMONTAGEM DE FÔRMA PARA VIGA BALDRAME, EM MADEIRA SERRADA, E=25 MM, 4 UTILIZAÇÕES. AF_06/2017 | m² | 81.08 | 56.8 | 73.16 | 5931.81 | 0.1159%
4.2.5 | 92919 | SINAPI | ARMAÇÃO DE AÇO CA-50 DE 10,0 MM | KG | 954 | 8.13 | 10.47 | 9988.38 | 0.1951%
4.2.7 | 050740 | SEDOP | CONCRETO C/ SEIXO Fck= 25MPA (INCL. LANÇAMENTO E ADENSAMENTO) | m³ | 24.1 | 673.42 | 867.49 | 20906.5 | 0.4083%
4.3 |  |  | FUNDAÇÃO CAIXA DÁGUA |  |  |  |  | 62954.84 | 1.23%
4.3.1 | 041490 | SEDOP | Estaca raiz - 31cm | M | 192 | 227.15 | 292.61 | 56181.12 | 1.097%
4.3.2 | 95601 | SINAPI | ARRASAMENTO MECANICO DE ESTACA DE CONCRETO ARMADO, DIAMETROS DE ATÉ 40 CM. AF_05/2021 | UN | 12 | 12.4 | 15.97 | 191.64 | 0.003743%
4.3.3 | 95241 | SINAPI | LASTRO DE CONCRETO MAGRO, APLICADO EM PISOS, LAJES SOBRE SOLO OU RADIERS, ESPESSURA DE 5 CM. AF_07/2016 | m² | 6.47 | 27.59 | 35.54 | 229.94 | 0.004491%
4.3.4 | 96534 | SINAPI | FABRICAÇÃO, MONTAGEM E DESMONTAGEM DE FÔRMA PARA BLOCO DE COROAMENTO, EM MADEIRA SERRADA, E=25 MM, 4 UTILIZAÇÕES. AF_06/2017 | m² | 13.81 | 66.52 | 85.69 | 1183.37 | 0.02311%
4.3.5 | 92919 | SINAPI | ARMAÇÃO DE AÇO CA-50 DE 10,0 MM | KG | 82.8 | 8.13 | 10.47 | 866.91 | 0.01693%
4.3.6 | 92915 | SINAPI | ARMAÇÃO DE ESTRUTURAS DIVERSAS DE CONCRETO ARMADO, EXCETO VIGAS, PILARES, LAJES E FUNDAÇÕES, UTILIZANDO AÇO CA-60 DE 5,0 MM - MONTAGEM. AF_06/2022 | KG | 56.8 | 11.97 | 15.41 | 875.28 | 0.01709%
4.3.7 | 050740 | SEDOP | CONCRETO C/ SEIXO Fck= 25MPA (INCL. LANÇAMENTO E ADENSAMENTO) | m³ | 3.95 | 673.42 | 867.49 | 3426.58 | 0.06692%
4.4 |  |  | FUNDAÇÃO MURO |  |  |  |  | 26353.54 | 0.5147%
4.4.1 | 95241 | SINAPI | LASTRO DE CONCRETO MAGRO, APLICADO EM PISOS, LAJES SOBRE SOLO OU RADIERS, ESPESSURA DE 5 CM. AF_07/2016 | m² | 31.26 | 27.59 | 35.54 | 1110.98 | 0.0217%
4.4.2 | 96534 | SINAPI | FABRICAÇÃO, MONTAGEM E DESMONTAGEM DE FÔRMA PARA BLOCO DE COROAMENTO, EM MADEIRA SERRADA, E=25 MM, 4 UTILIZAÇÕES. AF_06/2017 | m² | 104.63 | 66.52 | 85.69 | 8965.74 | 0.1751%
4.4.3 | 92759 | SINAPI | ARMAÇÃO DE PILAR OU VIGA DE ESTRUTURA CONVENCIONAL DE CONCRETO ARMADO UTILIZANDO AÇO CA-60 DE 5,0 MM - MONTAGEM. AF_06/2022 | KG | 78.7 | 9.83 | 12.66 | 996.34 | 0.01946%
4.4.4 | 92762 | SINAPI | ARMAÇÃO DE PILAR OU VIGA DE ESTRUTURA CONVENCIONAL DE CONCRETO ARMADO UTILIZANDO AÇO CA-50 DE 10,0 MM - MONTAGEM. AF_06/2022 | KG | 276.9 | 7.35 | 9.46 | 2619.47 | 0.05116%
4.4.5 | 96544 | SINAPI | ARMAÇÃO DE BLOCO, VIGA BALDRAME OU SAPATA UTILIZANDO AÇO CA-50 DE 6,3 MM - MONTAGEM. AF_06/2017 | KG | 247.3 | 11.29 | 14.54 | 3595.74 | 0.07023%
4.4.7 | 050740 | SEDOP | CONCRETO C/ SEIXO Fck= 25MPA (INCL. LANÇAMENTO E ADENSAMENTO) | m³ | 10.45 | 673.42 | 867.49 | 9065.27 | 0.1771%
5 |  |  | SUPERESTRUTURA |  |  |  |  | 515722.8 | 10.07%
5.1 |  |  | CONCRETO ARMADO - PILARES E VIGAS - SETOR B |  |  |  |  | 197119.48 | 3.85%
5.1.1 | 92443 | SINAPI | MONTAGEM E DESMONTAGEM DE FÔRMA DE PILARES RETANGULARES E ESTRUTURAS SIMILARES, PÉ-DIREITO SIMPLES, EM CHAPA DE MADEIRA COMPENSADA PLASTIFICADA, 18 UTILIZAÇÕES. AF_09/2020 | m² | 1048.53 | 34.96 | 45.03 | 47215.3 | 0.9222%
5.1.2 | 92775 | SINAPI | ARMAÇÃO DE PILAR OU VIGA DE UMA ESTRUTURA CONVENCIONAL DE CONCRETO ARMADO EM UMA EDIFICAÇÃO TÉRREA OU SOBRADO UTILIZANDO AÇO CA-60 DE 5,0 MM - MONTAGEM. AF_12/2015 | KG | 1354 | 13.18 | 16.97 | 22977.38 | 0.4488%
5.1.3 | 92776 | SINAPI | ARMAÇÃO DE PILAR OU VIGA DE UMA ESTRUTURA CONVENCIONAL DE CONCRETO ARMADO EM UMA EDIFICAÇÃO TÉRREA OU SOBRADO UTILIZANDO AÇO CA-50 DE 6,3 MM - MONTAGEM. AF_12/2015 | KG | 253 | 11.58 | 14.91 | 3772.23 | 0.07367%
5.1.4 | 92917 | SINAPI | ARMAÇÃO DE ESTRUTURAS DIVERSAS DE CONCRETO ARMADO, EXCETO VIGAS, PILARES, LAJES E FUNDAÇÕES, UTILIZANDO AÇO CA-50 DE 8,0 MM - MONTAGEM. AF_06/2022 | KG | 2240 | 9.45 | 12.17 | 27260.8 | 0.5324%
5.1.5 | 92778 | SINAPI | ARMAÇÃO DE PILAR OU VIGA DE UMA ESTRUTURA CONVENCIONAL DE CONCRETO ARMADO EM UMA EDIFICAÇÃO TÉRREA OU SOBRADO UTILIZANDO AÇO CA-50 DE 10,0 MM - MONTAGEM. AF_12/2015 | KG | 1885 | 8.83 | 11.37 | 21432.45 | 0.4186%
5.1.6 | 92779 | SINAPI | ARMAÇÃO DE PILAR OU VIGA DE UMA ESTRUTURA CONVENCIONAL DE CONCRETO ARMADO EM UMA EDIFICAÇÃO TÉRREA OU SOBRADO UTILIZANDO AÇO CA-50 DE 12,5 MM - MONTAGEM. AF_12/2015 | KG | 506 | 7.27 | 9.36 | 4736.16 | 0.0925%
5.1.7 | 92764 | SINAPI | ARMAÇÃO DE PILAR OU VIGA DE ESTRUTURA CONVENCIONAL DE CONCRETO ARMADO UTILIZANDO AÇO CA-50 DE 16,0 MM - MONTAGEM. AF_06/2022 | KG | 316 | 5.89 | 7.58 | 2395.28 | 0.04678%
5.1.8 | 92766 | SINAPI | ARMAÇÃO DE PILAR OU VIGA DE ESTRUTURA CONVENCIONAL DE CONCRETO ARMADO UTILIZANDO AÇO CA-50 DE 25,0 MM - MONTAGEM. AF_06/2022 | KG | 90 | 6.55 | 8.43 | 758.7 | 0.01482%
5.1.9 | 050740 | SEDOP | CONCRETO C/ SEIXO Fck= 25MPA (INCL. LANÇAMENTO E ADENSAMENTO) | m³ | 76.74 | 673.42 | 867.49 | 66571.18 | 1.3%
5.2 |  |  | CONCRETO ARMADO - PILARES E VIGAS - SETOR A |  |  |  |  | 197603.54 | 3.859%
5.2.1 | 92443 | SINAPI | MONTAGEM E DESMONTAGEM DE FÔRMA DE PILARES RETANGULARES E ESTRUTURAS SIMILARES, PÉ-DIREITO SIMPLES, EM CHAPA DE MADEIRA COMPENSADA PLASTIFICADA, 18 UTILIZAÇÕES. AF_09/2020 | m² | 1158.49 | 34.96 | 45.03 | 52166.8 | 1.019%
5.2.2 | 92775 | SINAPI | ARMAÇÃO DE AÇO CA-60 DE 5,0 MM | KG | 1346 | 13.18 | 16.97 | 22841.62 | 0.4461%
5.2.3 | 92776 | SINAPI | ARMAÇÃO DE AÇO CA-50 DE 6,3 MM | KG | 406 | 11.58 | 14.91 | 6053.46 | 0.1182%
5.2.4 | 92777 | SINAPI | ARMAÇÃO DE AÇO CA-50 DE 8,0 MM | KG | 1353 | 10.24 | 13.19 | 17846.07 | 0.3485%
5.2.5 | 92778 | SINAPI | ARMAÇÃO DE AÇO CA-50 DE 10,0 MM | KG | 1959 | 8.83 | 11.37 | 22273.83 | 0.435%
5.2.6 | 92779 | SINAPI | ARMAÇÃO DE AÇO CA-50 DE 12,5 MM | KG | 32 | 7.27 | 9.36 | 299.52 | 0.00585%
5.2.9 | 050740 | SEDOP | CONCRETO C/ SEIXO Fck= 25MPA (INCL. LANÇAMENTO E ADENSAMENTO) | m³ | 87.75 | 673.42 | 867.49 | 76122.24 | 1.487%
5.4 |  |  | CONCRETO ARMADO CAIXA DAGUA - VIGAS, PILARES E LAJES |  |  |  |  | 59764.44 | 1.167%
5.4.1 | 92443 | SINAPI | MONTAGEM E DESMONTAGEM DE FÔRMA PARA PILARESEM CHAPA DE MADEIRA COMPENSADA PLASTIFICADA COM REAPROVEITAMENTO | m² | 250 | 34.96 | 45.03 | 11257.5 | 0.2199%
5.4.2 | 92776 | SINAPI | ARMAÇÃO DE AÇO CA-50 DE 6,3 MM | KG | 810.8 | 11.58 | 14.91 | 12089.02 | 0.2361%
5.4.3 | 92777 | SINAPI | ARMAÇÃO DE AÇO CA-50 DE 8,0 MM | KG | 938.3 | 10.24 | 13.19 | 12376.17 | 0.2417%
5.4.4 | 92778 | SINAPI | ARMAÇÃO DE AÇO CA-50 DE 10,0 MM | KG | 218 | 8.83 | 11.37 | 2478.66 | 0.04841%
5.4.5 | 92775 | SINAPI | ARMAÇÃO DE AÇO CA-60 DE 5,0 MM | KG | 168.4 | 13.18 | 16.97 | 2857.74 | 0.05581%
5.4.7 | 92780 | SINAPI | ARMAÇÃO DE AÇO CA-50 DE 16,0 MM | KG | 44.1 | 6.61 | 8.51 | 375.29 | 0.00733%
5.4.8 | 050740 | SEDOP | CONCRETO C/ SEIXO Fck= 25MPA (INCL. LANÇAMENTO E ADENSAMENTO) | m³ | 21.13 | 673.42 | 867.49 | 18330.06 | 0.358%
5.5 |  |  | MURO - VIGAS E PILARES |  |  |  |  | 61235.34 | 1.196%
5.5.1 | 92443 | SINAPI | MONTAGEM E DESMONTAGEM DE FÔRMA DE PILARES RETANGULARES E ESTRUTURAS SIMILARES, PÉ-DIREITO SIMPLES, EM CHAPA DE MADEIRA COMPENSADA PLASTIFICADA, 18 UTILIZAÇÕES. AF_09/2020 | m² | 438.9 | 34.96 | 45.03 | 19763.66 | 0.386%
5.5.2 | 92759 | SINAPI | ARMAÇÃO DE PILAR OU VIGA DE ESTRUTURA CONVENCIONAL DE CONCRETO ARMADO UTILIZANDO AÇO CA-60 DE 5,0 MM - MONTAGEM. AF_06/2022 | KG | 633.3 | 9.83 | 12.66 | 8017.57 | 0.1566%
5.5.3 | 92760 | SINAPI | ARMAÇÃO DE PILAR OU VIGA DE ESTRUTURA CONVENCIONAL DE CONCRETO ARMADO UTILIZANDO AÇO CA-50 DE 6,3 MM - MONTAGEM. AF_06/2022 | KG | 0.2 | 9.04 | 11.64 | 2.32 | 4.531e-05%
5.5.4 | 92761 | SINAPI | ARMAÇÃO DE PILAR OU VIGA DE ESTRUTURA CONVENCIONAL DE CONCRETO ARMADO UTILIZANDO AÇO CA-50 DE 8,0 MM - MONTAGEM. AF_06/2022 | KG | 905.7 | 8.33 | 10.73 | 9718.16 | 0.1898%
5.5.5 | 92762 | SINAPI | ARMAÇÃO DE PILAR OU VIGA DE ESTRUTURA CONVENCIONAL DE CONCRETO ARMADO UTILIZANDO AÇO CA-50 DE 10,0 MM - MONTAGEM. AF_06/2022 | KG | 253 | 7.35 | 9.46 | 2393.38 | 0.04674%
5.5.6 | 050740 | SEDOP | CONCRETO C/ SEIXO Fck= 25MPA (INCL. LANÇAMENTO E ADENSAMENTO) | m³ | 24.6 | 673.42 | 867.49 | 21340.25 | 0.4168%
6 |  |  | SISTEMA DE VEDAÇÃO VERTICAL |  |  |  |  | 402221.1 | 7.856%
6.1 |  |  | ALVENARIA DE VEDAÇÃO |  |  |  |  | 324719.29 | 6.342%
6.1.1 | 103332 | SINAPI | ALVENARIA DE VEDAÇÃO DE BLOCOS CERÂMICOS FURADOS NA HORIZONTAL DE 9X14X19 CM (ESPESSURA 9 CM) E ARGAMASSA DE ASSENTAMENTO COM PREPARO EM BETONEIRA. AF_12/2021 | m² | 2414.69 | 93.6 | 120.57 | 291139.17 | 5.686%
6.1.2 | 93201 | SINAPI | FIXAÇÃO (ENCUNHAMENTO) DE ALVENARIA DE VEDAÇÃO COM ARGAMASSA APLICADA COM COLHER. AF_03/2016 | M | 522.56 | 5.56 | 7.16 | 3741.52 | 0.07308%
6.1.3 | SED-00011097 | Próprio | PINGADEIRA CONCRETO PARA TOPO DE MUROS 0,20m. ADAP SBC 090685 | M | 180 | 128.69 | 165.77 | 29838.6 | 0.5828%
6.2 |  |  | ELEMENTO VAZADO |  |  |  |  | 18659.01 | 0.3644%
6.2.1 | 101162 | SINAPI | ALVENARIA DE VEDAÇÃO COM ELEMENTO VAZADO DE CERÂMICA (COBOGÓ) DE 7X20X20CM E ARGAMASSA DE ASSENTAMENTO COM PREPARO EM BETONEIRA. AF_05/2020 | m² | 120.04 | 120.67 | 155.44 | 18659.01 | 0.3644%
6.3 |  |  | DIVISÓRIAS |  |  |  |  | 13996.52 | 0.2734%
6.3.1 | 102253 | SINAPI | DIVISORIA SANITÁRIA, TIPO CABINE, EM GRANITO CINZA POLIDO, ESP = 3CM, ASSENTADO COM ARGAMASSA COLANTE AC III-E, EXCLUSIVE FERRAGENS. AF_01/2021 | m² | 14.52 | 654.05 | 842.54 | 12233.68 | 0.2389%
6.3.2 | 96359 | SINAPI | PAREDE COM SISTEMA EM CHAPAS DE GESSO PARA DRYWALL, USO INTERNO, COM DUAS FACES SIMPLES E ESTRUTURA METÁLICA COM GUIAS SIMPLES PARA PAREDES COM ÁREA LÍQUIDA MAIOR OU IGUAL A 6 M2, COM VÃOS. AF_07/2023_PS | m² | 17.12 | 79.94 | 102.97 | 1762.84 | 0.03443%
6.4 |  |  | VERGAS E CONTRAVERGAS |  |  |  |  | 44846.28 | 0.8759%
6.4.1 |  |  | PORTAS: VERGAS |  |  |  |  | 12116.21 | 0.2366%
6.4.1.1 | 93188 | SINAPI | VERGA MOLDADA IN LOCO EM CONCRETO PARA PORTAS COM ATÉ 1,5 M DE VÃO. AF_03/2016 | M | 76.15 | 61.58 | 79.32 | 6040.21 | 0.118%
6.4.1.2 | 93189 | SINAPI | VERGA MOLDADA IN LOCO EM CONCRETO PARA PORTAS COM MAIS DE 1,5 M DE VÃO. AF_03/2016 | M | 63.53 | 74.25 | 95.64 | 6076 | 0.1187%
6.4.2 |  |  | JANELAS: VERGAS E CONTRAVERGAS |  |  |  |  | 32730.07 | 0.6392%
6.4.2.1 | 93186 | SINAPI | VERGA MOLDADA IN LOCO EM CONCRETO PARA JANELAS COM ATÉ 1,5 M DE VÃO. AF_03/2016 | M | 6.6 | 64.81 | 83.48 | 550.96 | 0.01076%
6.4.2.2 | 93187 | SINAPI | VERGA MOLDADA IN LOCO EM CONCRETO PARA JANELAS COM MAIS DE 1,5 M DE VÃO. AF_03/2016 | M | 145.8 | 73.5 | 94.68 | 13804.34 | 0.2696%
6.4.2.3 | 93196 | SINAPI | CONTRAVERGA MOLDADA IN LOCO EM CONCRETO PARA VÃOS DE ATÉ 1,5 M DE COMPRIMENTO. AF_03/2016 | M | 4.1 | 62.46 | 80.46 | 329.88 | 0.006443%
6.4.2.4 | 93197 | SINAPI | CONTRAVERGA MOLDADA IN LOCO EM CONCRETO PARA VÃOS DE MAIS DE 1,5 M DE COMPRIMENTO. AF_03/2016 | M | 199.7 | 70.15 | 90.36 | 18044.89 | 0.3524%
7 |  |  | ESQUADRIAS |  |  |  |  | 221077.69 | 4.318%
7.1 |  |  | PORTAS DE MADEIRA |  |  |  |  | 46254.42 | 0.9034%
7.1.1 | 90842 | SINAPI | KIT DE PORTA DE MADEIRA PARA PINTURA, SEMI-OCA (LEVE OU MÉDIA), PADRÃO MÉDIO, 70X210CM, ESPESSURA DE 3,5CM, ITENS INCLUSOS: DOBRADIÇAS, MONTAGEM E INSTALAÇÃO DO BATENTE, FECHADURA COM EXECUÇÃO DO FURO - FORNECIMENTO E INSTALAÇÃO. AF_12/2019 | UN | 6 | 655.41 | 844.29 | 5065.74 | 0.09894%
7.1.2 | 100691 | SINAPI | KIT DE PORTA DE MADEIRA TIPO VENEZIANA, 80X210CM (ESPESSURA DE 3CM), PADRÃO MÉDIO, ITENS INCLUSOS: DOBRADIÇAS, MONTAGEM E INSTALAÇÃO DE BATENTE, FECHADURA COM EXECUÇÃO DO FURO - FORNECIMENTO E INSTALAÇÃO. AF_12/2019 | UN | 6 | 1032.3 | 1329.8 | 7978.8 | 0.1558%
7.1.3 | 90843 | SINAPI | KIT DE PORTA DE MADEIRA PARA PINTURA, SEMI-OCA (LEVE OU MÉDIA), PADRÃO MÉDIO, 80X210CM, ESPESSURA DE 3,5CM, ITENS INCLUSOS: DOBRADIÇAS, MONTAGEM E INSTALAÇÃO DO BATENTE, FECHADURA COM EXECUÇÃO DO FURO - FORNECIMENTO E INSTALAÇÃO. AF_12/2019 | UN | 26 | 688.92 | 887.46 | 23073.96 | 0.4507%
7.1.4 | SED-00011013 | Próprio | PORTA ARTICULADA REVESTIDA COM LAMINADO C/ FERRAGENS 60X100CM | UN | 8 | 983.54 | 1266.99 | 10135.92 | 0.198%
7.2 |  |  | FERRAGENS E ACESSÓRIOS PORTAS DE MADEIRA (PM-3, PM-5 E PM-7) |  |  |  |  | 6014 | 0.1175%
7.2.1 | SED-00010947 | Próprio | Chapa metálica de (alumínio) 0,80 x 0,40 m e=1mm para as portas | m² | 1.31 | 104.16 | 134.17 | 175.76 | 0.003433%
7.2.2 | 100874 | SINAPI | PUXADOR PARA PCD, FIXADO NA PORTA - FORNECIMENTO E INSTALAÇÃO. AF_01/2020 | UN | 15 | 228.13 | 293.87 | 4408.05 | 0.08609%
7.2.3 | SED-00011123 | Próprio | VISOR COM VIDRO TEMPERADO E=6mm E MOLDURA DE MADEIRA. ADAP SEINFRA (C2680) | m² | 3.15 | 352.46 | 454.03 | 1430.19 | 0.02793%
7.3 |  |  | PORTAS DE ALUMÍNIO |  |  |  |  | 20350.26 | 0.3975%
7.3.1 | 91341 | SINAPI | PORTA EM ALUMÍNIO DE ABRIR TIPO VENEZIANA COM GUARNIÇÃO, FIXAÇÃO COM PARAFUSOS - FORNECIMENTO E INSTALAÇÃO. AF_12/2019 | m² | 48.89 | 315.07 | 405.87 | 19842.98 | 0.3876%
7.3.2 | SED-00010950 | Próprio | Porta de abrir - PA1 - 100x210 em chapa aluminio com veneziana e vidro mini boreal - conforme projeto das esquadrias, inclusive ferragens e vidro | und | 1 | 393.79 | 507.28 | 507.28 | 0.009908%
7.4 |  |  | GRADES E PORTÃO METÁLICO |  |  |  |  | 50370.18 | 0.9838%
7.4.1 | SED-00010952 | Próprio | Portão de abrir com gradil metálico e tela de aço galvanizado, inclusive pintura | m² | 84.61 | 376.54 | 485.05 | 41040.08 | 0.8015%
7.4.2 | 090400 | SEDOP | Grade de ferro 5/8" (incl. pint. anti-corrosiva) | m² | 26 | 278.57 | 358.85 | 9330.1 | 0.1822%
7.5 |  |  | JANELAS DE ALUMÍNIO |  |  |  |  | 98088.83 | 1.916%
7.5.1 | SED-00011121 | Próprio | JANELA ALUMINIO GUILHOTINA. ADAP SBC (112210) | m² | 5.38 | 473.32 | 609.73 | 3280.34 | 0.06407%
7.5.2 | 102179 | SINAPI | INSTALAÇÃO DE VIDRO TEMPERADO, E = 6 MM, ENCAIXADO EM PERFIL U. AF_01/2021_PS | m² | 5.38 | 291.76 | 375.84 | 2022.01 | 0.03949%
7.5.3 | 100674 | SINAPI | JANELA FIXA DE ALUMÍNIO PARA VIDRO, COM VIDRO, BATENTE E FERRAGENS. EXCLUSIVE ACABAMENTO, ALIZAR E CONTRAMARCO. FORNECIMENTO E INSTALAÇÃO. AF_12/2019 | m² | 2.36 | 336.17 | 433.05 | 1021.99 | 0.01996%
7.5.4 | 94569 | SINAPI | JANELA DE ALUMÍNIO TIPO MAXIM-AR, COM VIDROS, BATENTE E FERRAGENS. EXCLUSIVE ALIZAR, ACABAMENTO E CONTRAMARCO. FORNECIMENTO E INSTALAÇÃO. AF_12/2019 | m² | 19.98 | 333.5 | 429.61 | 8583.6 | 0.1676%
7.5.5 | SED-0000959 | Próprio | ESQUADRIA DE CORRER EM VIDRO TEMPERADO DE 6MM | m² | 123 | 417.64 | 538 | 66174 | 1.292%
7.5.6 | 94589 | SINAPI | CONTRAMARCO DE ALUMÍNIO, FIXAÇÃO COM ARGAMASSA - FORNECIMENTO E INSTALAÇÃO. AF_12/2019 | M | 398.12 | 15 | 19.32 | 7691.67 | 0.1502%
7.5.7 | 251530 | SEDOP | Tela de nylon | m² | 23.08 | 21.29 | 27.42 | 632.85 | 0.01236%
7.5.8 | 85005 | SINAPI | ESPELHO CRISTAL, ESPESSURA 4MM, COM PARAFUSOS DE FIXACAO, SEM MOLDURA | m² | 16.9 | 398.82 | 513.75 | 8682.37 | 0.1696%
8 |  |  | SISTEMAS DE COBERTURA |  |  |  |  | 561194.19 | 10.96%
8.1 | 071361 | SEDOP | Estrutura metálica p/ cobertura - 2 águas-vão 20m | m² | 1145 | 185.84 | 239.39 | 274101.55 | 5.353%
8.2 | 94216 | SINAPI | TELHAMENTO COM TELHA METÁLICA TERMOACÚSTICA E = 30 MM, COM ATÉ 2 ÁGUAS, INCLUSO IÇAMENTO. AF_07/2019 | m² | 1133.27 | 146.87 | 189.19 | 214403.35 | 4.187%
8.3 | 94229 | SINAPI | CALHA EM CHAPA DE AÇO GALVANIZADO NÚMERO 24, DESENVOLVIMENTO DE 100 CM, INCLUSO TRANSPORTE VERTICAL. AF_07/2019 | M | 35.63 | 127.71 | 164.51 | 5861.49 | 0.1145%
8.4 | 100327 | SINAPI | RUFO EXTERNO/INTERNO EM CHAPA DE AÇO GALVANIZADO NÚMERO 26, CORTE DE 33 CM, INCLUSO IÇAMENTO. AF_07/2019 | M | 223.94 | 44.77 | 57.67 | 12914.61 | 0.2522%
8.5 | SED-00011124 | Próprio | CUMEEIRA TERMOACUSTICA | m | 14.3 | 98.1 | 126.37 | 1807.09 | 0.03529%
8.6 | SED-00011097 | Próprio | PINGADEIRA CONCRETO PARA TOPO DE MUROS 0,20m. ADAP SBC 090685 | M | 221.55 | 128.69 | 165.77 | 36726.34 | 0.7173%
8.7 | 93204 | SINAPI | CINTA DE AMARRAÇÃO DE ALVENARIA MOLDADA IN LOCO EM CONCRETO. AF_03/2016 | M | 221.55 | 46.01 | 59.27 | 13131.26 | 0.2565%
8.8 | 90407 | SINAPI | MASSA ÚNICA, PARA RECEBIMENTO DE PINTURA, EM ARGAMASSA TRAÇO 1:2:8, PREPARO MANUAL, APLICADA MANUALMENTE EM TETO, ESPESSURA DE 20MM, COM EXECUÇÃO DE TALISCAS. (VEDAÇÃO DA TELHA COM A PAREDE)AF_03/2015 | m² | 37.86 | 46.11 | 59.39 | 2248.5 | 0.04392%
9 |  |  | IMPERMEABILIZAÇÃO |  |  |  |  | 230476.41 | 4.501%
9.1 |  |  | FUNDAÇÃO: CINTAMENTO E BALDRAMES |  |  |  |  | 38333.99 | 0.7487%
9.1.1 | 98557 | SINAPI | IMPERMEABILIZAÇÃO DE SUPERFÍCIE COM EMULSÃO ASFÁLTICA, 2 DEMÃOS. AF_09/2023 | m² | 1015.47 | 29.31 | 37.75 | 38333.99 | 0.7487%
9.2 |  |  | CONTRAPISO |  |  |  |  | 83441.72 | 1.63%
9.2.1 | 98560 | SINAPI | IMPERMEABILIZAÇÃO DE PISO COM ARGAMASSA DE CIMENTO E AREIA, COM ADITIVO IMPERMEABILIZANTE, E = 2CM. AF_06/2018 | m² | 1570.52 | 41.25 | 53.13 | 83441.72 | 1.63%
9.3 |  |  | ÁREAS MOLHADAS |  |  |  |  | 35479.32 | 0.6929%
9.3.1 | 98567 | SINAPI | PROTEÇÃO MECÂNICA DE SUPERFICIE HORIZONTAL COM ARGAMASSA DE CIMENTO E AREIA, TRAÇO 1:3, E=4CM. AF_09/2023 | m² | 213.63 | 56.8 | 73.16 | 15629.17 | 0.3053%
9.3.2 | 98568 | SINAPI | PROTEÇÃO MECÂNICA DE SUPERFÍCIE VERTICAL COM ARGAMASSA DE CIMENTO E AREIA, TRAÇO 1:3, E=4CM. AF_09/2023 | m² | 109.76 | 68.2 | 87.85 | 9642.41 | 0.1883%
9.3.3 | 87894 | SINAPI | CHAPISCO APLICADO EM ALVENARIA (SEM PRESENÇA DE VÃOS) E ESTRUTURAS DE CONCRETO DE FACHADA, COM COLHER DE PEDREIRO. ARGAMASSA TRAÇO 1:3 COM PREPARO EM BETONEIRA 400L. AF_10/2022 | m² | 109.76 | 5.58 | 7.18 | 788.07 | 0.01539%
9.3.4 | 98555 | SINAPI | IMPERMEABILIZAÇÃO DE SUPERFÍCIE COM ARGAMASSA POLIMÉRICA / MEMBRANA ACRÍLICA, 3 DEMÃOS. AF_09/2023 | m² | 323.39 | 22.13 | 28.5 | 9216.61 | 0.18%
9.3.5 | 98558 | SINAPI | TRATAMENTO DE RALO OU PONTO EMERGENTE COM ARGAMASSA POLIMÉRICA / MEMBRANA ACRÍLICA REFORÇADO COM TELA DE POLIÉSTER (MAV). AF_09/2023 | UN | 22 | 7.17 | 9.23 | 203.06 | 0.003966%
9.4 |  |  | COBERTURA |  |  |  |  | 1124.75 | 0.02197%
9.4.1 | SED-00011113 | Próprio | IMPERMEABILIZAÇÃO COM MANTA AUTO-ADESIVA E=2MM, ALUMINIZADA EM UMA FACE. ADAP EMBASA (15.06.14) | m² | 7.15 | 29.55 | 38.06 | 272.12 | 0.005315%
9.4.2 | 98397 | SINAPI | PINTURA ANTICORROSIVA DE DUTO METÁLICO. AF_04/2018 | m² | 71.53 | 9.26 | 11.92 | 852.63 | 0.01665%
9.5 |  |  | RESERVATÓRIO E CALHAS DE CONCRETO |  |  |  |  | 72096.63 | 1.408%
9.5.1 | 98567 | SINAPI | PROTEÇÃO MECÂNICA DE SUPERFICIE HORIZONTAL COM ARGAMASSA DE CIMENTO E AREIA, TRAÇO 1:3, E=4CM. AF_06/2018 | m² | 219.38 | 56.8 | 73.16 | 16049.84 | 0.3135%
9.5.2 | 98568 | SINAPI | PROTEÇÃO MECÂNICA DE SUPERFÍCIE VERTICAL COM ARGAMASSA DE CIMENTO E AREIA, TRAÇO 1:3, E=4CM. AF_06/2018 | m² | 122.51 | 68.2 | 87.85 | 10762.5 | 0.2102%
9.5.3 | 87894 | SINAPI | CHAPISCO APLICADO EM ALVENARIA (SEM PRESENÇA DE VÃOS) E ESTRUTURAS DE CONCRETO DE FACHADA, COM COLHER DE PEDREIRO. ARGAMASSA TRAÇO 1:3 COM PREPARO EM BETONEIRA 400L. AF_10/2022 | m² | 122.51 | 5.58 | 7.18 | 879.62 | 0.01718%
9.5.4 | 98546 | SINAPI | IMPERMEABILIZAÇÃO DE SUPERFÍCIE COM MANTA ASFÁLTICA, UMA CAMADA, INCLUSIVE APLICAÇÃO DE PRIMER ASFÁLTICO, E=4MM. AF_09/2023 | m² | 341.89 | 100.83 | 129.88 | 44404.67 | 0.8673%
10 |  |  | REVESTIMENTOS INTERNO E EXTERNO |  |  |  |  | 481571.64 | 9.406%
10.1 |  |  | EDIFICAÇÃO/MURO/FACHADA/MURETA/CAIXA DÁGUA |  |  |  |  | 395789.39 | 7.73%
10.1.1 | 87878 | SINAPI | CHAPISCO APLICADO EM ALVENARIAS E ESTRUTURAS DE CONCRETO INTERNAS, COM COLHER DE PEDREIRO. ARGAMASSA TRAÇO 1:3 COM PREPARO MANUAL. AF_10/2022 | m² | 4608.18 | 4.02 | 5.17 | 23824.29 | 0.4653%
10.1.2 | 90407 | SINAPI | MASSA ÚNICA, PARA RECEBIMENTO DE PINTURA, EM ARGAMASSA TRAÇO 1:2:8, PREPARO MANUAL, APLICADA MANUALMENTE EM TETO, ESPESSURA DE 20MM, COM EXECUÇÃO DE TALISCAS. AF_03/2015 | m² | 2540 | 46.11 | 59.39 | 150850.6 | 2.946%
10.1.3 | 87775 | SINAPI | EMBOÇO OU MASSA ÚNICA EM ARGAMASSA TRAÇO 1:2:8, PREPARO MECÂNICO COM BETONEIRA 400 L, APLICADA MANUALMENTE EM PANOS DE FACHADA COM PRESENÇA DE VÃOS, ESPESSURA DE 25 MM. AF_08/2022 | m² | 1322 | 45.28 | 58.32 | 77099.04 | 1.506%
10.1.4 | 87794 | SINAPI | EMBOÇO OU MASSA ÚNICA EM ARGAMASSA TRAÇO 1:2:8, PREPARO MANUAL, APLICADA MANUALMENTE EM PANOS CEGOS DE FACHADA (SEM PRESENÇA DE VÃOS), ESPESSURA DE 25 MM. AF_09/2022 | m² | 1078.34 | 36.57 | 47.1 | 50789.81 | 0.992%
10.1.5 | 87273 | SINAPI | REVESTIMENTO CERÂMICO PARA PAREDES INTERNAS COM PLACAS TIPO ESMALTADA EXTRA DE DIMENSÕES 33X45 CM APLICADAS NA ALTURA INTEIRA DAS PAREDES. AF_02/2023_PE | m² | 688.04 | 52.86 | 68.09 | 46848.64 | 0.915%
10.1.9 | 87265 | SINAPI | REVESTIMENTO CERÂMICO PARA PAREDES INTERNAS COM PLACAS TIPO ESMALTADA EXTRA DE DIMENSÕES 20X20 CM APLICADAS NA ALTURA INTEIRA DAS PAREDES. AF_02/2023_PE | m² | 209.21 | 47.43 | 61.09 | 12780.63 | 0.2496%
10.1.10 | 87267 | SINAPI | REVESTIMENTO CERÂMICO PARA PAREDES INTERNAS COM PLACAS TIPO ESMALTADA EXTRA DE DIMENSÕES 20X20 CM APLICADAS A MEIA ALTURA DAS PAREDES. AF_02/2023_PE | m² | 506.58 | 51.49 | 66.32 | 33596.38 | 0.6562%
10.2 |  |  | FORRO |  |  |  |  | 0 | 0%
10.3.1 | 96116 | SINAPI | FORRO EM RÉGUAS DE PVC, FRISADO, PARA AMBIENTES COMERCIAIS, INCLUSIVE ESTRUTURA BIDIRECIONAL DE FIXAÇÃO. AF_08/2023_PS | m² | 1296.98 | 51.35 | 66.14 | 85782.25 | 1.675%
11 |  |  | SISTEMAS DE PISOS |  |  |  |  | 235536.44 | 4.6%
11.1 |  |  | PAVIMENTAÇÃO INTERNA |  |  |  |  | 181023.75 | 3.536%
11.1.1 | 87630 | SINAPI | CONTRAPISO EM ARGAMASSA TRAÇO 1:4 (CIMENTO E AREIA), PREPARO MECÂNICO COM BETONEIRA 400 L, APLICADO EM ÁREAS SECAS SOBRE LAJE, ADERIDO, ACABAMENTO NÃO REFORÇADO, ESPESSURA 3CM. AF_07/2021 | m² | 1026.43 | 32.6 | 41.99 | 43099.79 | 0.8418%
11.1.2 | 87620 | SINAPI | CONTRAPISO EM ARGAMASSA TRAÇO 1:4 (CIMENTO E AREIA), PREPARO MECÂNICO COM BETONEIRA 400 L, APLICADO EM ÁREAS SECAS SOBRE LAJE, ADERIDO, ACABAMENTO NÃO REFORÇADO, ESPESSURA 2CM. AF_07/2021 | m² | 396.64 | 25.33 | 32.63 | 12942.36 | 0.2528%
11.1.3 | 98679 | SINAPI | PISO CIMENTADO, TRAÇO 1:3 (CIMENTO E AREIA), ACABAMENTO LISO, ESPESSURA 2,0 CM, PREPARO MECÂNICO DA ARGAMASSA. AF_09/2020 | m² | 380.36 | 31.02 | 39.95 | 15195.38 | 0.2968%
11.1.5 | 87251 | SINAPI | REVESTIMENTO CERÂMICO PARA PISO COM PLACAS TIPO ESMALTADA EXTRA DE DIMENSÕES 45X45 CM APLICADA EM AMBIENTES DE ÁREA MAIOR QUE 10 M2. AF_02/2023_PE | m² | 236.23 | 41.04 | 52.86 | 12487.11 | 0.2439%
11.1.6 | 87257 | SINAPI | REVESTIMENTO CERÂMICO PARA PISO COM PLACAS TIPO ESMALTADA EXTRA DE DIMENSÕES 60X60 CM APLICADA EM AMBIENTES DE ÁREA MAIOR QUE 10 M2. AF_02/2023_PE | m² | 393.56 | 70.55 | 90.88 | 35766.73 | 0.6986%
11.1.7 | 130122 | SEDOP | Piso vinílico - assente na cola | m² | 396.64 | 93 | 119.8 | 47517.47 | 0.9281%
11.1.8 | 88650 | SINAPI | RODAPÉ CERÂMICO DE 7CM DE ALTURA COM PLACAS TIPO ESMALTADA EXTRA DE DIMENSÕES 60X60CM. AF_02/2023 | M | 73.68 | 12.97 | 16.7 | 1230.45 | 0.02403%
11.1.9 | 120276 | SEDOP | Rodape Vinílico e=2mm | M | 238.6 | 15.01 | 19.33 | 4612.13 | 0.09008%
11.1.10 | SED-00011084 | Próprio | SOLEIRA DE GRANITO L= 15CM | M | 62.9 | 84.14 | 108.38 | 6817.1 | 0.1331%
11.1.11 | SED-00011037 | Próprio | SOLEIRA GRANITO LARGURA 30CM ESPESSURA 2 CM | M | 6.93 | 151.81 | 195.56 | 1355.23 | 0.02647%
11.2 |  |  | PAVIMENTAÇÃO EXTERNA |  |  |  |  | 54512.69 | 1.065%
11.2.1 | 94996 | SINAPI | EXECUÇÃO DE PASSEIO (CALÇADA) OU PISO DE CONCRETO COM CONCRETO | m² | 318.69 | 101.46 | 130.7 | 41652.78 | 0.8135%
11.2.2 | 94996 | SINAPI | RAMPA DE ACESSO EM CONCRETO NÃO ESTRUTURAL | m² | 15.22 | 101.46 | 130.7 | 1989.25 | 0.03885%
11.2.3 | 92396 | SINAPI | EXECUÇÃO DE PASSEIO EM PISO INTERTRAVADO, COM BLOCO RETANGULAR COR NATURAL DE 20 X 10 CM, ESPESSURA 6 CM. AF_10/2022 | m² | 55.59 | 55.4 | 71.36 | 3966.9 | 0.07748%
11.2.4 | 98504 | SINAPI | PLANTIO DE GRAMA BATATAIS EM PLACAS. AF_05/2018 | m² | 245.01 | 9.6 | 12.36 | 3028.32 | 0.05915%
11.2.6 | SED-00011008 | Próprio | FORNECIMENTO E ESPALHAMENTO DE AREIA | m³ | 25.04 | 120.15 | 154.77 | 3875.44 | 0.07569%
12 |  |  | PINTURAS E ACABAMENTOS |  |  |  |  | 157870.97 | 3.083%
12.1 |  |  | EDIFICAÇÃO |  |  |  |  | 136344.51 | 2.663%
12.1.1 | 96132 | SINAPI | APLICAÇÃO MANUAL DE MASSA ACRÍLICA EM PANOS DE FACHADA SEM PRESENÇA DE VÃOS, DE EDIFÍCIOS DE MÚLTIPLOS PAVIMENTOS, DUAS DEMÃOS. AF_05/2017 | m² | 3371.02 | 14.1 | 18.16 | 61217.72 | 1.196%
12.1.2 | 88489 | SINAPI | PINTURA LÁTEX ACRÍLICA PREMIUM, APLICAÇÃO MANUAL EM PAREDES, DUAS DEMÃOS. AF_04/2023 | m² | 3371.02 | 9.92 | 12.77 | 43047.92 | 0.8408%
12.1.3 | 88494 | SINAPI | EMASSAMENTO COM MASSA LÁTEX, APLICAÇÃO EM TETO, UMA DEMÃO, LIXAMENTO MANUAL. AF_04/2023 | m² | 522.76 | 15.83 | 20.39 | 10659.07 | 0.2082%
12.1.4 | 88486 | SINAPI | APLICAÇÃO MANUAL DE PINTURA COM TINTA LÁTEX PVA EM TETO, DUAS DEMÃOS. AF_06/2014 | m² | 522.76 | 12.54 | 16.15 | 8442.57 | 0.1649%
12.1.5 | 102219 | SINAPI | PINTURA TINTA DE ACABAMENTO (PIGMENTADA) ESMALTE SINTÉTICO ACETINADO EM MADEIRA, 2 DEMÃOS. AF_01/2021 | m² | 130.96 | 12.41 | 15.98 | 2092.74 | 0.04087%
12.1.6 | 102219 | SINAPI | PINTURA TINTA DE ACABAMENTO (PIGMENTADA) ESMALTE SINTÉTICO ACETINADO EM MADEIRA, 2 DEMÃOS. AF_01/2021 | m² | 26.06 | 12.41 | 15.98 | 416.43 | 0.008133%
12.1.7 | 100742 | SINAPI | PINTURA COM TINTA ALQUÍDICA DE ACABAMENTO (ESMALTE SINTÉTICO ACETINADO) APLICADA A ROLO OU PINCEL SOBRE SUPERFÍCIES METÁLICAS (EXCETO PERFIL) EXECUTADO EM OBRA (POR DEMÃO). AF_01/2020 | m² | 181.72 | 18.91 | 24.35 | 4424.88 | 0.08642%
12.1.9 | 100742 | SINAPI | PINTURA COM TINTA ALQUÍDICA DE ACABAMENTO (ESMALTE SINTÉTICO ACETINADO) APLICADA A ROLO OU PINCEL SOBRE SUPERFÍCIES METÁLICAS (EXCETO PERFIL) EXECUTADO EM OBRA (POR DEMÃO). AF_01/2020 | m² | 248.18 | 18.91 | 24.35 | 6043.18 | 0.118%
12.2 |  |  | MURETA |  |  |  |  | 2976.69 | 0.05814%
12.2.1 | 96132 | SINAPI | APLICAÇÃO MANUAL DE MASSA ACRÍLICA EM PANOS DE FACHADA SEM PRESENÇA DE VÃOS, DE EDIFÍCIOS DE MÚLTIPLOS PAVIMENTOS, DUAS DEMÃOS. AF_05/2017 | m² | 96.24 | 14.1 | 18.16 | 1747.71 | 0.03413%
12.2.2 | 88489 | SINAPI | PINTURA LÁTEX ACRÍLICA PREMIUM, APLICAÇÃO MANUAL EM PAREDES, DUAS DEMÃOS. AF_04/2023 | m² | 96.24 | 9.92 | 12.77 | 1228.98 | 0.024%
12.3 |  |  | ACABAMENTO DE PAREDES EM PLOTAGEM GRAFICA |  |  |  |  | 18549.77 | 0.3623%
12.3.1 | SED-00011073 | Próprio | PLOTAGEM GRAFICA EM PAREDE | m² | 212.8 | 67.67 | 87.17 | 18549.77 | 0.3623%
13 |  |  | INSTALAÇÃO HIDRÁULICA |  |  |  |  | 45355.88 | 0.8858%
13.1 |  |  | TUBULAÇÕES E CONEXÕES DE PVC RÍGIDO |  |  |  |  | 5236.2 | 0.1023%
13.1.1 | 89832 | SINAPI | BUCHA DE REDUÇÃO, CPVC, SOLDÁVEL, DN 42MM X 22MM, INSTALADO EM RAMAL DE DISTRIBUIÇÃO DE ÁGUA - FORNECIMENTO E INSTALAÇÃO. AF_06/2022 | UN | 1 | 24.05 | 30.98 | 30.98 | 0.0006051%
13.1.2 | 89546 | SINAPI | BUCHA DE REDUÇÃO LONGA, PVC, SERIE R, ÁGUA PLUVIAL, DN 50 X 40 MM, JUNTA ELÁSTICA, FORNECIDO E INSTALADO EM RAMAL DE ENCAMINHAMENTO. AF_06/2022 | UN | 23 | 8.13 | 10.47 | 240.81 | 0.004703%
13.1.3 | 89362 | SINAPI | JOELHO 90 GRAUS, PVC, SOLDÁVEL, DN 25MM, INSTALADO EM RAMAL OU SUB-RAMAL DE ÁGUA - FORNECIMENTO E INSTALAÇÃO. AF_06/2022 | UN | 230 | 7.1 | 9.14 | 2102.2 | 0.04106%
13.1.4 | 89501 | SINAPI | JOELHO 90 GRAUS, PVC, SOLDÁVEL, DN 50MM, INSTALADO EM PRUMADA DE ÁGUA - FORNECIMENTO E INSTALAÇÃO. AF_06/2022 | UN | 72 | 10.11 | 13.02 | 937.44 | 0.01831%
13.1.5 | 89513 | SINAPI | JOELHO 90 GRAUS, PVC, SOLDÁVEL, DN 75MM, INSTALADO EM PRUMADA DE ÁGUA - FORNECIMENTO E INSTALAÇÃO. AF_06/2022 | UN | 1 | 69.44 | 89.45 | 89.45 | 0.001747%
13.1.6 | 103950 | SINAPI | JOELHO DE REDUÇÃO, 90 GRAUS, PVC, SOLDÁVEL, DN 25 MM X 20 MM, INSTALADO EM RAMAL OU SUB-RAMAL DE ÁGUA - FORNECIMENTO E INSTALAÇÃO. AF_06/2022 | UN | 5 | 7.98 | 10.27 | 51.35 | 0.001003%
13.1.7 | 89575 | SINAPI | LUVA, PVC, SOLDÁVEL, DN 50MM, INSTALADO EM PRUMADA DE ÁGUA - FORNECIMENTO E INSTALAÇÃO. AF_06/2022 | UN | 23 | 8.03 | 10.34 | 237.82 | 0.004645%
13.1.8 | 89395 | SINAPI | TE, PVC, SOLDÁVEL, DN 25MM, INSTALADO EM RAMAL OU SUB-RAMAL DE ÁGUA - FORNECIMENTO E INSTALAÇÃO. AF_06/2022 | UN | 45 | 9.76 | 12.57 | 565.65 | 0.01105%
13.1.9 | 104004 | SINAPI | TE, PVC, SOLDÁVEL, DN 50MM, INSTALADO EM RAMAL DE DISTRIBUIÇÃO DE ÁGUA - FORNECIMENTO E INSTALAÇÃO. AF_06/2022 | UN | 21 | 21.2 | 27.3 | 573.3 | 0.0112%
13.1.10 | 89397 | SINAPI | TÊ DE REDUÇÃO, PVC, SOLDÁVEL, DN 25MM X 20MM, INSTALADO EM RAMAL OU SUB-RAMAL DE ÁGUA - FORNECIMENTO E INSTALAÇÃO. AF_06/2022 | UN | 24 | 10.87 | 14 | 336 | 0.006562%
13.1.11 | 89627 | SINAPI | TÊ DE REDUÇÃO, PVC, SOLDÁVEL, DN 50MM X 25MM, INSTALADO EM PRUMADA DE ÁGUA - FORNECIMENTO E INSTALAÇÃO. AF_06/2022 | UN | 1 | 13.94 | 17.95 | 17.95 | 0.0003506%
13.1.12 | 89630 | SINAPI | TE DE REDUÇÃO, PVC, SOLDÁVEL, DN 75MM X 50MM, INSTALADO EM PRUMADA DE ÁGUA - FORNECIMENTO E INSTALAÇÃO. AF_06/2022 | UN | 1 | 41.34 | 53.25 | 53.25 | 0.00104%
13.2 |  |  | TUBULAÇÕES E CONEXÕES - METAIS |  |  |  |  | 4817.7 | 0.09409%
13.2.1 | SED-00010993 | Próprio | HIDROMETRO COM DIAMETRO DE 1". | UN | 1 | 237.91 | 306.47 | 306.47 | 0.005986%
13.2.2 | 94794 | SINAPI | REGISTRO DE GAVETA BRUTO, LATÃO, ROSCÁVEL, 1 1/2", COM ACABAMENTO E CANOPLA CROMADOS - FORNECIMENTO E INSTALAÇÃO. AF_08/2021 | UN | 10 | 87.74 | 113.02 | 1130.2 | 0.02207%
13.2.3 | 89353 | SINAPI | REGISTRO DE GAVETA BRUTO, LATÃO, ROSCÁVEL, 3/4" - FORNECIMENTO E INSTALAÇÃO. AF_08/2021 | UN | 30 | 21.18 | 27.28 | 818.4 | 0.01598%
13.2.4 | 89984 | SINAPI | REGISTRO DE PRESSÃO BRUTO, LATÃO, ROSCÁVEL, 1/2", COM ACABAMENTO E CANOPLA CROMADOS - FORNECIMENTO E INSTALAÇÃO. AF_08/2021 | UN | 29 | 44.61 | 57.46 | 1666.34 | 0.03255%
13.2.5 | 89385 | SINAPI | LUVA SOLDÁVEL E COM ROSCA, PVC, SOLDÁVEL, DN 25MM X 3/4 , INSTALADO EM RAMAL OU SUB-RAMAL DE ÁGUA - FORNECIMENTO E INSTALAÇÃO. AF_06/2022 | UN | 29 | 5.31 | 6.84 | 198.36 | 0.003874%
13.2.6 | 89422 | SINAPI | ADAPTADOR CURTO COM BOLSA E ROSCA PARA REGISTRO, PVC, SOLDÁVEL, DN 20MM X 1/2" | UN | 29 | 3.12 | 4.01 | 116.29 | 0.002271%
13.2.7 | 89429 | SINAPI | ADAPTADOR CURTO COM BOLSA E ROSCA PARA REGISTRO, PVC, SOLDÁVEL, DN 25MM X 3/4 , INSTALADO EM RAMAL DE DISTRIBUIÇÃO DE ÁGUA - FORNECIMENTO E INSTALAÇÃO. AF_06/2022 | UN | 60 | 4.49 | 5.78 | 346.8 | 0.006773%
13.2.8 | 89596 | SINAPI | ADAPTADOR CURTO COM BOLSA E ROSCA PARA REGISTRO, PVC, SOLDÁVEL, DN 50MM X 1.1/2 , INSTALADO EM PRUMADA DE ÁGUA - FORNECIMENTO E INSTALAÇÃO. AF_06/2022 | UN | 20 | 7.25 | 9.33 | 186.6 | 0.003644%
13.2.9 | SED-00010994 | Próprio | TUBETE DE HIDROMETRO | UN | 2 | 18.73 | 24.12 | 48.24 | 0.0009422%
13.3 |  |  | PVC SOLDÁVEL AZUL C/ BUCHA LATÃO |  |  |  |  | 22280.47 | 0.4352%
13.3.1 | 89366 | SINAPI | JOELHO 90 GRAUS COM BUCHA DE LATÃO, PVC, SOLDÁVEL, DN 25MM, X 3/4 INSTALADO EM RAMAL OU SUB-RAMAL DE ÁGUA - FORNECIMENTO E INSTALAÇÃO. AF_06/2022 | UN | 6 | 11.64 | 14.99 | 89.94 | 0.001757%
13.3.2 | 96802 | SINAPI | KIT CHASSI PEX, PRÉ-FABRICADO, PARA CHUVEIRO, INCLUSO QUADRO METÁLICO, TUBOS, REGISTROS DE PRESSÃO E CONEXÕES POR CRIMPAGEM - FORNECIMENTO E INSTALAÇÃO. AF_02/2023 | UN | 12 | 247.93 | 319.38 | 3832.56 | 0.07485%
13.3.3 | 89412 | SINAPI | JOELHO 90 GRAUS, PVC, SOLDÁVEL, DN 25MM, X 3/4 INSTALADO EM RAMAL DE DISTRIBUIÇÃO DE ÁGUA - FORNECIMENTO E INSTALAÇÃO. AF_06/2022 | UN | 1 | 7.18 | 9.24 | 9.24 | 0.0001805%
13.3.4 | 86914 | SINAPI | TORNEIRA CROMADA 1/2 OU 3/4 PARA TANQUE, PADRÃO MÉDIO - FORNECIMENTO E INSTALAÇÃO. AF_01/2020 | UN | 2 | 50.56 | 65.13 | 130.26 | 0.002544%
13.3.5 | 86915 | SINAPI | TORNEIRA CROMADA DE MESA, 1/2 OU 3/4, PARA LAVATÓRIO, PADRÃO MÉDIO - FORNECIMENTO E INSTALAÇÃO. AF_01/2020 | UN | 34 | 72.27 | 93.09 | 3165.06 | 0.06182%
13.3.6 | 86909 | SINAPI | TORNEIRA CROMADA TUBO MÓVEL, DE MESA, 1/2" OU 3/4", PARA PIA DE COZINHA | UN | 10 | 66.43 | 85.57 | 855.7 | 0.01671%
13.3.7 | 86914 | SINAPI | TORNEIRA CROMADA 1/2 OU 3/4 PARA TANQUE, PADRÃO MÉDIO - FORNECIMENTO E INSTALAÇÃO. AF_01/2020 | UN | 7 | 50.56 | 65.13 | 455.91 | 0.008904%
13.3.8 | 86932 | SINAPI | VASO SANITÁRIO SIFONADO COM CAIXA ACOPLADA LOUÇA BRANCA - PADRÃO MÉDIO, INCLUSO ENGATE FLEXÍVEL EM METAL CROMADO, 1/2 X 40CM - FORNECIMENTO E INSTALAÇÃO. AF_01/2020 | UN | 24 | 356.17 | 458.81 | 11011.44 | 0.2151%
13.3.9 | 86886 | SINAPI | ENGATE FLEXÍVEL EM INOX, 1/2 X 30CM - FORNECIMENTO E INSTALAÇÃO. AF_01/2020 | UN | 24 | 28.32 | 36.48 | 875.52 | 0.0171%
13.3.10 | 86884 | SINAPI | ENGATE FLEXÍVEL EM PLÁSTICO BRANCO, 1/2 X 30CM - FORNECIMENTO E INSTALAÇÃO. AF_01/2020 | UN | 40 | 8.03 | 10.34 | 413.6 | 0.008078%
13.3.11 | 90373 | SINAPI | JOELHO 90 GRAUS COM BUCHA DE LATÃO, PVC, SOLDÁVEL, DN 25MM, X 1/2 INSTALADO EM RAMAL OU SUB-RAMAL DE ÁGUA - FORNECIMENTO E INSTALAÇÃO. AF_06/2022 | UN | 29 | 9.38 | 12.08 | 350.32 | 0.006842%
13.3.12 | 89366 | SINAPI | JOELHO 90 GRAUS COM BUCHA DE LATÃO, PVC, SOLDÁVEL, DN 25MM, X 3/4 INSTALADO EM RAMAL OU SUB-RAMAL DE ÁGUA - FORNECIMENTO E INSTALAÇÃO. AF_06/2022 | UN | 20 | 11.64 | 14.99 | 299.8 | 0.005855%
13.3.13 | 90373 | SINAPI | JOELHO 90 GRAUS COM BUCHA DE LATÃO, PVC, SOLDÁVEL, DN 25MM, X 1/2 INSTALADO EM RAMAL OU SUB-RAMAL DE ÁGUA - FORNECIMENTO E INSTALAÇÃO. AF_06/2022 | UN | 44 | 9.38 | 12.08 | 531.52 | 0.01038%
13.3.14 | 89442 | SINAPI | TÊ DE REDUÇÃO, PVC, SOLDÁVEL, DN 25MM X 20MM, INSTALADO EM RAMAL DE DISTRIBUIÇÃO DE ÁGUA - FORNECIMENTO E INSTALAÇÃO. AF_06/2022 | UN | 20 | 10.08 | 12.98 | 259.6 | 0.00507%
13.4 |  |  | SEGMENTO DE FLUXO |  |  |  |  | 13021.51 | 0.2543%
13.4.1 | 89355 | SINAPI | TUBO, PVC, SOLDÁVEL, DN 20MM, INSTALADO EM RAMAL OU SUB-RAMAL DE ÁGUA - FORNECIMENTO E INSTALAÇÃO. AF_06/2022 | M | 29.11 | 15.46 | 19.91 | 579.58 | 0.01132%
13.4.2 | 89356 | SINAPI | TUBO, PVC, SOLDÁVEL, DN 25MM, INSTALADO EM RAMAL OU SUB-RAMAL DE ÁGUA - FORNECIMENTO E INSTALAÇÃO. AF_06/2022 | M | 201.65 | 17.85 | 22.99 | 4635.93 | 0.09054%
13.4.3 | 103979 | SINAPI | TUBO, PVC, SOLDÁVEL, DN 50MM, INSTALADO EM RAMAL DE DISTRIBUIÇÃO DE ÁGUA - FORNECIMENTO E INSTALAÇÃO. AF_06/2022 | M | 250.78 | 21.58 | 27.79 | 6969.17 | 0.1361%
13.4.4 | 89450 | SINAPI | TUBO, PVC, SOLDÁVEL, DN 60MM, INSTALADO EM PRUMADA DE ÁGUA - FORNECIMENTO E INSTALAÇÃO. AF_06/2022 | M | 15.19 | 19.9 | 25.63 | 389.31 | 0.007604%
13.4.5 | 89451 | SINAPI | TUBO, PVC, SOLDÁVEL, DN 75MM, INSTALADO EM PRUMADA DE ÁGUA - FORNECIMENTO E INSTALAÇÃO. AF_06/2022 | M | 10.75 | 32.32 | 41.63 | 447.52 | 0.00874%
14 |  |  | DRENAGEM DE ÁGUAS PLUVIAIS |  |  |  |  | 47562.95 | 0.9289%
14.1 |  |  | CAIXA - AGUAS PLUVIAIS |  |  |  |  | 18186 | 0.3552%
14.1.1 | SED-00010828 | Próprio | CAIXA DE AREIA PLUVIAL COM GRELHA (80x80cm) - PROFUNDIDADE VARIÁVEL | UN | 20 | 705.87 | 909.3 | 18186 | 0.3552%
14.2 |  |  | CONDUTORES - ÁGUAS PLUVIAIS |  |  |  |  | 27200.39 | 0.5312%
14.2.1 | SED-00011005 | Próprio | CANALETA PARA DRENAGEM, EM CONCRETO COM FCK 15MPA, SEÇÃO 60X60CM. | m | 8.94 | 584.46 | 752.9 | 6730.92 | 0.1315%
14.2.2 | 84045 | SINAPI | TUBO EM PVC, Ø 88 MM, INCLUINDO A ABRAÇADEIRA | M | 27.2 | 52.84 | 68.06 | 1851.23 | 0.03616%
14.2.3 | 89576 | SINAPI | TUBO PVC, SÉRIE R, ÁGUA PLUVIAL, DN 75 MM, FORNECIDO E INSTALADO EM CONDUTORES VERTICAIS DE ÁGUAS PLUVIAIS. AF_06/2022 | M | 45.69 | 18.44 | 23.75 | 1085.13 | 0.02119%
14.2.4 | 89578 | SINAPI | TUBO PVC, SÉRIE R, ÁGUA PLUVIAL, DN 100 MM, FORNECIDO E INSTALADO EM CONDUTORES VERTICAIS DE ÁGUAS PLUVIAIS. AF_06/2022 | M | 14.29 | 22.98 | 29.6 | 422.98 | 0.008261%
14.2.5 | 180650 | SEDOP | Tubo em PVC - 200mm (LS) | M | 54.83 | 108.44 | 139.69 | 7659.2 | 0.1496%
14.2.6 | SED-00011006 | Próprio | Tubo em PVC Ø 125 mm, Tigre ou similar | m | 11.6 | 68.25 | 87.91 | 1019.75 | 0.01992%
14.2.7 | 180753 | SEDOP | Tubo em PVC - 250mm (LS) | M | 47.12 | 138.9 | 178.93 | 8431.18 | 0.1647%
14.3 |  |  | ACESSÓRIOS - ÁGUAS PLUVIAIS |  |  |  |  | 2176.56 | 0.04251%
14.3.1 | SED-00010945 | Próprio | RALO HEMISFÉRICO (ABACAXI) FERRO FUNDIDO 100MM | UN | 8 | 56.65 | 72.97 | 583.76 | 0.0114%
14.3.2 | SED-00010954 | Próprio | RALO LINEAR 50CM | un | 16 | 77.28 | 99.55 | 1592.8 | 0.03111%
15 |  |  | INSTALAÇÃO SANITÁRIA |  |  |  |  | 99893.54 | 1.951%
15.1 |  |  | CAIXA DE PASSAGEM |  |  |  |  | 13256.6 | 0.2589%
15.1.1 | 180678 | SEDOP | Caixa em alvenaria de 60x60x60cm c/ tpo. concreto | UN | 20 | 514.54 | 662.83 | 13256.6 | 0.2589%
15.2 |  |  | PVC ACESSÓRIOS |  |  |  |  | 6265.91 | 0.1224%
15.2.1 | 104328 | SINAPI | CAIXA SIFONADA, COM GRELHA QUADRADA, PVC, DN 150 X 150 X 50 MM, JUNTA SOLDÁVEL, FORNECIDA E INSTALADA EM RAMAL DE DESCARGA OU EM RAMAL DE ESGOTO SANITÁRIO. AF_08/2022 | UN | 19 | 53.15 | 68.46 | 1300.74 | 0.0254%
15.2.2 | 89708 | SINAPI | CAIXA SIFONADA, PVC, DN 150 X 185 X 75 MM, JUNTA ELÁSTICA, FORNECIDA E INSTALADA EM RAMAL DE DESCARGA OU EM RAMAL DE ESGOTO SANITÁRIO. AF_08/2022 | UN | 7 | 77.47 | 99.79 | 698.53 | 0.01364%
15.2.3 | SED-00010954 | Próprio | Ralo linear 50cm | un | 6 | 77.28 | 99.55 | 597.3 | 0.01167%
15.2.4 | 89709 | SINAPI | RALO SIFONADO, PVC, DN 100 X 40 MM, JUNTA SOLDÁVEL, FORNECIDO E INSTALADO EM RAMAL DE DESCARGA OU EM RAMAL DE ESGOTO SANITÁRIO. AF_08/2022 | UN | 4 | 15.94 | 20.53 | 82.12 | 0.001604%
15.2.5 | SED-00010999 | Próprio | SIFÃO COM COPO, TIPO REFORÇADO, PVC RÍGIDO - 1"X1.1/2" | UN | 36 | 24.12 | 31.07 | 1118.52 | 0.02185%
15.2.6 | SED-00010998 | Próprio | SIFÃO FLEXIVEL, PVC RÍGIDO - 1 1/2"X1.1/2" | UN | 3 | 147.98 | 190.62 | 571.86 | 0.01117%
15.2.7 | SED-0000534 | Próprio | VÁLVULA EM METAL CROMADO 1" X 1" | UN | 36 | 37.75 | 48.62 | 1750.32 | 0.03419%
15.2.8 | 86877 | SINAPI | VÁLVULA EM METAL CROMADO 1.1/2 X 1.1/2 PARA TANQUE OU LAVATÓRIO, COM OU SEM LADRÃO - FORNECIMENTO E INSTALAÇÃO. AF_01/2020 | UN | 3 | 37.92 | 48.84 | 146.52 | 0.002862%
15.3 |  |  | PVC ESGOTO - TUBULAÇÃO |  |  |  |  | 20290.81 | 0.3963%
15.3.1 | 89748 | SINAPI | CURVA CURTA 90 GRAUS, PVC, SERIE NORMAL, ESGOTO PREDIAL, DN 100 MM, JUNTA ELÁSTICA, FORNECIDO E INSTALADO EM RAMAL DE DESCARGA OU RAMAL DE ESGOTO SANITÁRIO. AF_08/2022 | UN | 24 | 31.17 | 40.15 | 963.6 | 0.01882%
15.3.2 | 89728 | SINAPI | CURVA CURTA 90 GRAUS, PVC, SERIE NORMAL, ESGOTO PREDIAL, DN 40 MM, JUNTA SOLDÁVEL, FORNECIDO E INSTALADO EM RAMAL DE DESCARGA OU RAMAL DE ESGOTO SANITÁRIO. AF_08/2022 | UN | 44 | 9.5 | 12.23 | 538.12 | 0.01051%
15.3.3 | 89746 | SINAPI | JOELHO 45 GRAUS, PVC, SERIE NORMAL, ESGOTO PREDIAL, DN 100 MM, JUNTA ELÁSTICA, FORNECIDO E INSTALADO EM RAMAL DE DESCARGA OU RAMAL DE ESGOTO SANITÁRIO. AF_08/2022 | UN | 10 | 21.41 | 27.58 | 275.8 | 0.005387%
15.3.4 | 89726 | SINAPI | JOELHO 45 GRAUS, PVC, SERIE NORMAL, ESGOTO PREDIAL, DN 40 MM, JUNTA SOLDÁVEL, FORNECIDO E INSTALADO EM RAMAL DE DESCARGA OU RAMAL DE ESGOTO SANITÁRIO. AF_08/2022 | UN | 59 | 7.66 | 9.86 | 581.74 | 0.01136%
15.3.5 | 89732 | SINAPI | JOELHO 45 GRAUS, PVC, SERIE NORMAL, ESGOTO PREDIAL, DN 50 MM, JUNTA ELÁSTICA, FORNECIDO E INSTALADO EM RAMAL DE DESCARGA OU RAMAL DE ESGOTO SANITÁRIO. AF_08/2022 | UN | 13 | 12.02 | 15.48 | 201.24 | 0.00393%
15.3.6 | 89739 | SINAPI | JOELHO 45 GRAUS, PVC, SERIE NORMAL, ESGOTO PREDIAL, DN 75 MM, JUNTA ELÁSTICA, FORNECIDO E INSTALADO EM RAMAL DE DESCARGA OU RAMAL DE ESGOTO SANITÁRIO. AF_08/2022 | UN | 5 | 17.86 | 23 | 115 | 0.002246%
15.3.7 | 89744 | SINAPI | JOELHO 90 GRAUS, PVC, SERIE NORMAL, ESGOTO PREDIAL, DN 100 MM, JUNTA ELÁSTICA, FORNECIDO E INSTALADO EM RAMAL DE DESCARGA OU RAMAL DE ESGOTO SANITÁRIO. AF_08/2022 | UN | 24 | 20.84 | 26.84 | 644.16 | 0.01258%
15.3.8 | SED-00010929 | Próprio | JOELHO DE 90° COM ANEL PARA ESGOTO SECUNDÁRIO 40MM - 1 1/2" | un | 40 | 13.02 | 16.77 | 670.8 | 0.0131%
15.3.9 | 180249 | SEDOP | Junção simples PVC JS - 100 x 50mm - LS | UN | 14 | 36.28 | 46.73 | 654.22 | 0.01278%
15.3.10 | 181527 | SEDOP | Junção simples PVC JS - 100x75mm - LS | UN | 6 | 31.9 | 41.09 | 246.54 | 0.004815%
15.3.11 | 180245 | SEDOP | Junção simples PVC JS - 100 x 100mm - LS | UN | 15 | 38.53 | 49.63 | 744.45 | 0.01454%
15.3.12 | 180250 | SEDOP | Junção simples PVC JS - 75 x 50mm - LS | UN | 1 | 24.9 | 32.07 | 32.07 | 0.0006264%
15.3.13 | 104345 | SINAPI | JUNÇÃO DE REDUÇÃO INVERTIDA, PVC, SÉRIE NORMAL, ESGOTO PREDIAL, DN 100 X 50 MM, JUNTA ELÁSTICA, FORNECIDO E INSTALADO EM RAMAL DE DESCARGA OU RAMAL DE ESGOTO SANITÁRIO. AF_08/2022 | UN | 1 | 31.84 | 41.01 | 41.01 | 0.000801%
15.3.14 | 104347 | SINAPI | JUNÇÃO DE REDUCAO INVERTIDA, PVC, SÉRIE NORMAL, ESGOTO PREDIAL, DN 100 X 75 MM, JUNTA ELÁSTICA, FORNECIDO E INSTALADO EM RAMAL DE DESCARGA OU RAMAL DE ESGOTO SANITÁRIO. AF_08/2022 | UN | 1 | 35.42 | 45.62 | 45.62 | 0.000891%
15.3.15 | 104343 | SINAPI | JUNÇÃO DE REDUÇÃO INVERTIDA, PVC, SÉRIE NORMAL, ESGOTO PREDIAL, DN 75 X 50 MM, JUNTA ELÁSTICA, FORNECIDO E INSTALADO EM RAMAL DE DESCARGA OU RAMAL DE ESGOTO SANITÁRIO. AF_08/2022 | UN | 1 | 25.5 | 32.84 | 32.84 | 0.0006414%
15.3.16 | 89714 | SINAPI | TUBO PVC, SERIE NORMAL, ESGOTO PREDIAL, DN 100 MM, FORNECIDO E INSTALADO EM RAMAL DE DESCARGA OU RAMAL DE ESGOTO SANITÁRIO. AF_08/2022 | M | 246.9 | 28.1 | 36.19 | 8935.31 | 0.1745%
15.3.17 | 89849 | SINAPI | TUBO PVC, SERIE NORMAL, ESGOTO PREDIAL, DN 150 MM, FORNECIDO E INSTALADO EM SUBCOLETOR AÉREO DE ESGOTO SANITÁRIO. AF_08/2022 | M | 26.8 | 40.39 | 52.03 | 1394.4 | 0.02723%
15.3.18 | 89711 | SINAPI | TUBO PVC, SERIE NORMAL, ESGOTO PREDIAL, DN 40 MM, FORNECIDO E INSTALADO EM RAMAL DE DESCARGA OU RAMAL DE ESGOTO SANITÁRIO. AF_08/2022 | M | 93.7 | 16.11 | 20.75 | 1944.27 | 0.03797%
15.3.19 | 89712 | SINAPI | TUBO PVC, SERIE NORMAL, ESGOTO PREDIAL, DN 50 MM, FORNECIDO E INSTALADO EM RAMAL DE DESCARGA OU RAMAL DE ESGOTO SANITÁRIO. AF_08/2022 | M | 46.5 | 20.17 | 25.98 | 1208.07 | 0.02359%
15.3.20 | 89713 | SINAPI | TUBO PVC, SERIE NORMAL, ESGOTO PREDIAL, DN 75 MM, FORNECIDO E INSTALADO EM RAMAL DE DESCARGA OU RAMAL DE ESGOTO SANITÁRIO. AF_08/2022 | M | 19.7 | 25.07 | 32.29 | 636.11 | 0.01242%
15.3.21 | SED-00011000 | Próprio | ANEL DE VEDAÇÃO | und | 24 | 12.47 | 16.06 | 385.44 | 0.007528%
15.4 |  |  | TRATAMENTO ESGOTO |  |  |  |  | 44918.02 | 0.8773%
15.4.1 | SED-00011003 | Próprio | TANQUE SÉPTIC EM CONCRETO ARMADO, CAP. 11,21 M³ | UN | 1 | 14552.27 | 18746.23 | 18746.23 | 0.3661%
15.4.2 | SED-00011004 | Próprio | SUMIDOURO EM CONCRETO ARMADO, DIMENSÃO 3,00 X 1,50 X 2,20 M | UN | 3 | 5779.45 | 7445.08 | 22335.24 | 0.4362%
15.4.3 | 180417 | SEDOP | Filtro anaerobico conc.arm. d=1.4m p=1.8m | UN | 1 | 2978.23 | 3836.55 | 3836.55 | 0.07493%
15.5 |  |  | ESGOTO GORDURA |  |  |  |  | 7001.33 | 0.1367%
15.5.1 | 104328 | SINAPI | CAIXA SIFONADA, COM GRELHA QUADRADA, PVC, DN 150 X 150 X 50 MM, JUNTA SOLDÁVEL | UN | 9 | 53.15 | 68.46 | 616.14 | 0.01203%
15.5.2 | 89708 | SINAPI | CAIXA SIFONADA, PVC, DN 150 X 185 X 75 MM, JUNTA ELÁSTICA | UN | 1 | 77.47 | 99.79 | 99.79 | 0.001949%
15.5.3 | SED-00010999 | Próprio | SIFÃO COM COPO, TIPO REFORÇADO, PVC RÍGIDO - 1"X1.1/2" | UN | 2 | 24.12 | 31.07 | 62.14 | 0.001214%
15.5.4 | SED-00011001 | Próprio | SIFÃO EM METAL CROMADO PIA OU LAVATORIO 1" X 2 " | und | 11 | 139.45 | 179.63 | 1975.93 | 0.03859%
15.5.5 | 86879 | SINAPI | VÁLVULA EM PLÁSTICO 1 PARA PIA, TANQUE OU LAVATÓRIO, COM OU SEM LADRÃO - FORNECIMENTO E INSTALAÇÃO. AF_01/2020 | UN | 2 | 7.15 | 9.21 | 18.42 | 0.0003598%
15.5.6 | 86879 | SINAPI | VÁLVULA EM PLÁSTICO 1 PARA PIA, TANQUE OU LAVATÓRIO | UN | 11 | 7.15 | 9.21 | 101.31 | 0.001979%
15.5.7 | 89730 | SINAPI | CURVA LONGA 90 GRAUS, PVC, SERIE NORMAL, ESGOTO PREDIAL, DN 40 MM, JUNTA SOLDÁVEL, FORNECIDO E INSTALADO EM RAMAL DE DESCARGA OU RAMAL DE ESGOTO SANITÁRIO. AF_08/2022 | UN | 5 | 10.81 | 13.92 | 69.6 | 0.001359%
15.5.8 | 89726 | SINAPI | JOELHO 45 GRAUS, PVC, SERIE NORMAL, ESGOTO PREDIAL, DN 40 MM | UN | 8 | 7.66 | 9.86 | 78.88 | 0.001541%
15.5.9 | 89732 | SINAPI | JOELHO 45 GRAUS, PVC, SERIE NORMAL, ESGOTO PREDIAL, DN 50 MM | UN | 15 | 12.02 | 15.48 | 232.2 | 0.004535%
15.5.10 | 89739 | SINAPI | JOELHO 45 GRAUS, PVC, SERIE NORMAL, ESGOTO PREDIAL, DN 75 MM | UN | 3 | 17.86 | 23 | 69 | 0.001348%
15.5.11 | 89731 | SINAPI | JOELHO 90 GRAUS, PVC, SERIE NORMAL, ESGOTO PREDIAL, DN 50 MM | UN | 22 | 11.51 | 14.82 | 326.04 | 0.006368%
15.5.12 | SED-00010802 | Próprio | JOELHO 90º COM ANEL PARA ESGOTO SECUNDÁRIO 40 MM - 1.1/2" | und | 5 | 12.9 | 16.61 | 83.05 | 0.001622%
15.5.13 | 180247 | SEDOP | Junção simples PVC JS - 50 x 50mm - LS | UN | 6 | 19 | 24.47 | 146.82 | 0.002868%
15.5.14 | 180250 | SEDOP | JUNÇÃO SIMPLES PVC JS - 75 x 50 MM - LS | UN | 4 | 24.9 | 32.07 | 128.28 | 0.002505%
15.5.15 | 180246 | SEDOP | Junção simples PVC JS - 75 x 75mm - LS | UN | 1 | 25.96 | 33.44 | 33.44 | 0.0006531%
15.5.16 | 104343 | SINAPI | JUNÇÃO DE REDUÇÃO INVERTIDA, PVC, SÉRIE NORMAL, ESGOTO PREDIAL, DN 75 X 50 MM | UN | 2 | 25.5 | 32.84 | 65.68 | 0.001283%
15.5.17 | 89711 | SINAPI | TUBO PVC, SERIE NORMAL, ESGOTO PREDIAL, DN 40 MM | M | 11.6 | 16.11 | 20.75 | 240.7 | 0.004701%
15.5.18 | 89712 | SINAPI | TUBO PVC, SERIE NORMAL, ESGOTO PREDIAL, DN 50 MM | M | 43.5 | 20.17 | 25.98 | 1130.13 | 0.02207%
15.5.19 | 89713 | SINAPI | TUBO PVC, SERIE NORMAL, ESGOTO PREDIAL, DN 75 MM | M | 12.3 | 25.07 | 32.29 | 397.16 | 0.007757%
15.5.20 | 98104 | SINAPI | CAIXA DE GORDURA SIMPLES (CAPACIDADE: 36L), RETANGULAR, EM ALVENARIA COM TIJOLOS CERÂMICOS MACIÇOS, DIMENSÕES INTERNAS = 0,2X0,4 M, ALTURA INTERNA = 0,8 M. AF_12/2020 | UN | 3 | 291.53 | 375.54 | 1126.62 | 0.022%
15.6 |  |  | PVC ESGOTO SABÃO |  |  |  |  | 1499.17 | 0.02928%
15.6.1 | 104328 | SINAPI | CAIXA SIFONADA, COM GRELHA QUADRADA, PVC, DN 150 X 150 X 50 MM | UN | 1 | 53.15 | 68.46 | 68.46 | 0.001337%
15.6.2 | SED-00010998 | Próprio | SIFÃO FLEXIVEL, PVC RÍGIDO - 1 1/2"X1.1/2" | UN | 2 | 147.98 | 190.62 | 381.24 | 0.007446%
15.6.3 | 89728 | SINAPI | CURVA CURTA 90 GRAUS, PVC, SERIE NORMAL, ESGOTO PREDIAL, DN 40 MM | UN | 2 | 9.5 | 12.23 | 24.46 | 0.0004777%
15.6.4 | 89726 | SINAPI | JOELHO 45 GRAUS, PVC, SERIE NORMAL, ESGOTO PREDIAL, DN 40 MM | UN | 2 | 7.66 | 9.86 | 19.72 | 0.0003851%
15.6.5 | 89732 | SINAPI | JOELHO 45 GRAUS, PVC, SERIE NORMAL, ESGOTO PREDIAL, DN 50 MM | UN | 2 | 12.02 | 15.48 | 30.96 | 0.0006047%
15.6.6 | 89731 | SINAPI | JOELHO 90 GRAUS, PVC, SERIE NORMAL, ESGOTO PREDIAL, DN 50 MM | UN | 4 | 11.51 | 14.82 | 59.28 | 0.001158%
15.6.7 | SED-00010802 | Próprio | JOELHO 90º COM ANEL PARA ESGOTO SECUNDÁRIO 40 MM - 1.1/2" | und | 2 | 12.9 | 16.61 | 33.22 | 0.0006488%
15.6.8 | 180250 | SEDOP | JUNÇÃO SIMPLES PVC JS - 75 x 50MM - LS | UN | 2 | 24.9 | 32.07 | 64.14 | 0.001253%
15.6.9 | 104343 | SINAPI | JUNÇÃO DE REDUÇÃO INVERTIDA, PVC, SÉRIE NORMAL, ESGOTO PREDIAL, DN 75 X 50 MM | UN | 1 | 25.5 | 32.84 | 32.84 | 0.0006414%
15.6.10 | 89711 | SINAPI | TUBO PVC, SERIE NORMAL, ESGOTO PREDIAL, DN 40 MM | M | 2.4 | 16.11 | 20.75 | 49.8 | 0.0009726%
15.6.11 | 89712 | SINAPI | TUBO PVC, SERIE NORMAL, ESGOTO PREDIAL, DN 50 MM | M | 4.2 | 20.17 | 25.98 | 109.11 | 0.002131%
15.6.12 | 89713 | SINAPI | TUBO PVC, SERIE NORMAL, ESGOTO PREDIAL, DN 75 MM | M | 3.9 | 25.07 | 32.29 | 125.93 | 0.00246%
15.6.13 | SED-00011071 | Próprio | CAIXA DE GORDURA/SABÃO EM ALVENARIA | UN | 1 | 312.32 | 402.33 | 402.33 | 0.007858%
15.6.14 | 86877 | SINAPI | VÁLVULA EM METAL CROMADO 1.1/2" pra tanque | UN | 2 | 37.92 | 48.84 | 97.68 | 0.001908%
15.7 |  |  | ESGOTO VENTILAÇÃO |  |  |  |  | 6661.7 | 0.1301%
15.7.1 | 89726 | SINAPI | JOELHO 45 GRAUS, PVC, SERIE NORMAL, ESGOTO PREDIAL, DN 40 MM | UN | 9 | 7.66 | 9.86 | 88.74 | 0.001733%
15.7.2 | 89731 | SINAPI | JOELHO 90 GRAUS, PVC, SERIE NORMAL, ESGOTO PREDIAL, DN 50 MM, JUNTA ELÁSTICA, FORNECIDO E INSTALADO EM RAMAL DE DESCARGA OU RAMAL DE ESGOTO SANITÁRIO. AF_08/2022 | UN | 67 | 11.51 | 14.82 | 992.94 | 0.01939%
15.7.3 | 180247 | SEDOP | JUNÇÃO SIMPLES PVC JS - 50 x 50MM - LS | UN | 1 | 19 | 24.47 | 24.47 | 0.0004779%
15.7.4 | 104348 | SINAPI | TERMINAL DE VENTILAÇÃO, PVC, SÉRIE NORMAL, ESGOTO PREDIAL, DN 50 MM, JUNTA SOLDÁVEL, FORNECIDO E INSTALADO EM PRUMADA DE ESGOTO SANITÁRIO OU VENTILAÇÃO. AF_08/2022 | UN | 25 | 7.53 | 9.7 | 242.5 | 0.004736%
15.7.5 | 89712 | SINAPI | TUBO PVC, SERIE NORMAL, ESGOTO PREDIAL, DN 50 MM | M | 153 | 20.17 | 25.98 | 3974.94 | 0.07763%
15.7.6 | 104352 | SINAPI | TE, PVC, SÉRIE NORMAL, ESGOTO PREDIAL, DN 100 X 50 MM, JUNTA ELÁSTICA, FORNECIDO E INSTALADO EM PRUMADA DE ESGOTO SANITÁRIO OU VENTILAÇÃO. AF_08/2022 | UN | 7 | 29.48 | 37.97 | 265.79 | 0.005191%
15.7.7 | 89825 | SINAPI | TE, PVC, SERIE NORMAL, ESGOTO PREDIAL, DN 50 X 50 MM, JUNTA ELÁSTICA, FORNECIDO E INSTALADO EM PRUMADA DE ESGOTO SANITÁRIO OU VENTILAÇÃO. AF_08/2022 | UN | 50 | 13.04 | 16.79 | 839.5 | 0.0164%
15.7.8 | SED-00010942 | Próprio | TE DE REDUÇÃO, PVC, ESGOTO PREDIAL, DN 75MM X 50MM | UN | 7 | 25.82 | 33.26 | 232.82 | 0.004547%
16 |  |  | LOUÇAS, ACESSÓRIOS E METAIS |  |  |  |  | 89544.46 | 1.749%
16.1 | 95470 | SINAPI | VASO SANITARIO SIFONADO CONVENCIONAL COM LOUÇA BRANCA, INCLUSO CONJUNTO DE LIGAÇÃO PARA BACIA SANITÁRIA AJUSTÁVEL - FORNECIMENTO E INSTALAÇÃO. AF_10/2016 | UN | 4 | 207.05 | 266.72 | 1066.88 | 0.02084%
16.2 | 100848 | SINAPI | VASO SANITÁRIO INFANTIL LOUÇA BRANCA - FORNECIMENTO E INSTALACAO. AF_01/2020 | UN | 16 | 364.4 | 469.42 | 7510.72 | 0.1467%
16.3 | 95471 | SINAPI | VASO SANITARIO SIFONADO CONVENCIONAL PARA PCD SEM FURO FRONTAL COM LOUÇA BRANCA SEM ASSENTO - FORNECIMENTO E INSTALAÇÃO. AF_01/2020 | UN | 4 | 506.84 | 652.91 | 2611.64 | 0.05101%
16.4 | 86901 | SINAPI | CUBA DE EMBUTIR OVAL EM LOUÇA BRANCA, 35 X 50CM OU EQUIVALENTE - FORNECIMENTO E INSTALAÇÃO. AF_01/2020 | UN | 22 | 104.69 | 134.86 | 2966.92 | 0.05795%
16.5 | 100852 | SINAPI | CUBA DE EMBUTIR RETANGULAR DE AÇO INOXIDÁVEL, 56 X 33 X 12 CM - FORNECIMENTO E INSTALAÇÃO. AF_01/2020 | UN | 8 | 172.97 | 222.81 | 1782.48 | 0.03481%
16.6 | 86900 | SINAPI | CUBA DE EMBUTIR RETANGULAR DE AÇO INOXIDÁVEL, 46 X 30 X 12 CM - FORNECIMENTO E INSTALAÇÃO. AF_01/2020 | UN | 10 | 157.95 | 203.47 | 2034.7 | 0.03974%
16.7 | SED-00010960 | Próprio | BANHEIRA EMBUTIR EM PLÁSTICO TIPO PVC, BURIGOTTO OU EQUIVALENTE | un | 4 | 215.28 | 277.32 | 1109.28 | 0.02167%
16.8 | 86904 | SINAPI | LAVATÓRIO LOUÇA BRANCA SUSPENSO, 29,5 X 39CM OU EQUIVALENTE, PADRÃO POPULAR - FORNECIMENTO E INSTALAÇÃO. AF_01/2020 | UN | 4 | 100.98 | 130.08 | 520.32 | 0.01016%
16.9 | 86904 | SINAPI | LAVATÓRIO LOUÇA BRANCA SUSPENSO, 29,5 X 39CM OU EQUIVALENTE | UN | 6 | 100.98 | 130.08 | 780.48 | 0.01524%
16.10 | SED-00011015 | Próprio | LAVATORIO SUSPENSO MASTER DE CANTO COM MESA L76.17 DECA (PCD) | UN | 4 | 1057.86 | 1362.73 | 5450.92 | 0.1065%
16.11 | 86872 | SINAPI | TANQUE DE LOUÇA BRANCA COM COLUNA, 30L OU EQUIVALENTE - FORNECIMENTO E INSTALAÇÃO. AF_01/2020 | UN | 7 | 484.66 | 624.33 | 4370.31 | 0.08536%
16.12 | 100860 | SINAPI | CHUVEIRO ELÉTRICO COMUM CORPO PLÁSTICO, TIPO DUCHA  FORNECIMENTO E INSTALAÇÃO. AF_01/2020 | UN | 12 | 73.65 | 94.87 | 1138.44 | 0.02223%
16.13 | 99857 | SINAPI | CORRIMÃO SIMPLES, DIÂMETRO EXTERNO = 1 1/2, EM ALUMÍNIO. AF_04/2019_PS | M | 19.4 | 67.96 | 87.54 | 1698.27 | 0.03317%
16.14 | 190691 | SEDOP | Ducha higienica cromada | UN | 1 | 116.36 | 149.89 | 149.89 | 0.002927%
16.15 | 86909 | SINAPI | TORNEIRA CROMADA TUBO MÓVEL, DE MESA, 1/2 OU 3/4, PARA PIA DE COZINHA, PADRÃO ALTO - FORNECIMENTO E INSTALAÇÃO. AF_01/2020 | UN | 10 | 66.43 | 85.57 | 855.7 | 0.01671%
16.16 | 86916 | SINAPI | TORNEIRA PLÁSTICA 3/4 PARA TANQUE - FORNECIMENTO E INSTALAÇÃO. AF_01/2020 | UN | 7 | 16.46 | 21.2 | 148.4 | 0.002898%
16.17 | 86906 | SINAPI | TORNEIRA CROMADA DE MESA, 1/2 OU 3/4, PARA LAVATÓRIO, PADRÃO POPULAR - FORNECIMENTO E INSTALAÇÃO. AF_01/2020 | UN | 2 | 38.25 | 49.27 | 98.54 | 0.001925%
16.18 | 86906 | SINAPI | TORNEIRA CROMADA DE MESA, 1/2" OU 3/4", PARA LAVATÓRIO | UN | 34 | 38.25 | 49.27 | 1675.18 | 0.03272%
16.19 | 95544 | SINAPI | PAPELEIRA DE PAREDE EM METAL CROMADO SEM TAMPA, INCLUSO FIXAÇÃO. AF_01/2020 | UN | 18 | 50.79 | 65.42 | 1177.56 | 0.023%
16.20 | 95547 | SINAPI | SABONETEIRA PLASTICA TIPO DISPENSER PARA SABONETE LIQUIDO COM RESERVATORIO 800 A 1500 ML, INCLUSO FIXAÇÃO. AF_01/2020 | UN | 4 | 56.84 | 73.22 | 292.88 | 0.00572%
16.21 | 95547 | SINAPI | DISPENSER SABONETEIRA | UN | 23 | 56.84 | 73.22 | 1684.06 | 0.03289%
16.22 | 190795 | SEDOP | Porta toalha de papel - Polipropileno | UN | 23 | 80.64 | 103.88 | 2389.24 | 0.04666%
16.23 | 100868 | SINAPI | BARRA DE APOIO RETA, EM ACO INOX POLIDO, COMPRIMENTO 80 CM, FIXADA NA PAREDE - FORNECIMENTO E INSTALAÇÃO. AF_01/2020 | UN | 8 | 250.78 | 323.05 | 2584.4 | 0.05048%
16.24 | 100867 | SINAPI | BARRA DE APOIO RETA, EM ACO INOX POLIDO, COMPRIMENTO 70 CM, FIXADA NA PAREDE - FORNECIMENTO E INSTALAÇÃO. AF_01/2020 | UN | 6 | 241.73 | 311.39 | 1868.34 | 0.03649%
16.25 | 100866 | SINAPI | BARRA DE APOIO RETA, EM ACO INOX POLIDO, COMPRIMENTO 60CM, FIXADA NA PAREDE - FORNECIMENTO E INSTALAÇÃO. AF_01/2020 | UN | 1 | 228.13 | 293.87 | 293.87 | 0.00574%
16.27 | 100875 | SINAPI | BANCO ARTICULADO, EM ACO INOX, PARA PCD, FIXADO NA PAREDE - FORNECIMENTO E INSTALAÇÃO. AF_01/2020 | UN | 1 | 770.82 | 992.97 | 992.97 | 0.01939%
16.28 | 190529 | SEDOP | Bebedouro aço inox c/4 torneiras e filtro | UN | 3 | 3431.46 | 4420.4 | 13261.2 | 0.259%
16.29 | SED-00011120 | Próprio | BEBEDOURO INFANTIL INOX | und | 2 | 3061.64 | 3944 | 7888 | 0.1541%
16.30 | SED-00011011 | Próprio | MAQUINA DE LAVAR-ROUPAS | UN | 1 | 5121.62 | 6597.67 | 6597.67 | 0.1289%
16.31 | 190789 | SEDOP | Cabide cromado | UN | 211 | 45.99 | 59.24 | 12499.64 | 0.2441%
16.32 | SED-00011115 | Próprio | Ducha Higiênica com 3 Temperaturas 220V. | UNID | 4 | 233.59 | 300.91 | 1203.64 | 0.02351%
16.33 | 190716 | SEDOP | Barra em aço inox (PCD) | M | 3.2 | 204.24 | 263.1 | 841.92 | 0.01644%
17 |  |  | INSTALAÇÃO DE GÁS COMBUSTÍVEL |  |  |  |  | 4381.48 | 0.08557%
17.1 | 94970 | SINAPI | CONCRETO FCK = 20MPA, TRAÇO 1:2,7:3 (EM MASSA SECA DE CIMENTO/ AREIA MÉDIA/ BRITA 1) - PREPARO MECÂNICO COM BETONEIRA 600 L. AF_05/2021 | m³ | 2.4 | 437.96 | 564.18 | 1354.03 | 0.02645%
17.2 | SED-00010965 | Próprio | REQUADRO PARA VENTILAÇÃO EM CHAPA DE ALUMINIO COM VENEZIANA | m² | 0.27 | 923 | 1189 | 321.03 | 0.00627%
17.3 | 92688 | SINAPI | TUBO DE AÇO GALVANIZADO COM COSTURA, CLASSE MÉDIA, CONEXÃO ROSQUEADA, DN 20 (3/4"), INSTALADO EM RAMAIS E SUB-RAMAIS DE GÁS - FORNECIMENTO E INSTALAÇÃO. AF_10/2020 | M | 9 | 26.39 | 33.99 | 305.91 | 0.005975%
17.4 | SED-00011042 | Próprio | ENVELOPE DE CONCRETO P/PROTEÇÃO DE TUBO PVC ENTERRADO | M | 9 | 19.64 | 25.3 | 227.7 | 0.004447%
17.5 | SED-00010961 | Próprio | Fita anticorrosiva 5cm x 30m (2 camadas) | und | 2 | 12.2 | 15.71 | 31.42 | 0.0006137%
17.6 | SED-0000758 | Próprio | REGULADOR TIPO FISHER DE ALTA PRESSÃO D=28 MM, CLASSE 300 - 1º ESTÁGIO | un | 1 | 445.64 | 574.07 | 574.07 | 0.01121%
17.7 | SED-0000759 | Próprio | REGULADOR FISHER COBRE BAIXA PRESSÃO, CLASSE 300, D=15 MM - 2º ESTÁGIO | un | 2 | 420.5 | 541.68 | 1083.36 | 0.02116%
17.8 | SED-00010966 | Próprio | INSTALAÇÕES BÁSCIAS PARA ABRIGO DE GÁS (Capacidade 04 cilindros GLP de 45 KG) | UN | 1 | 306.6 | 394.96 | 394.96 | 0.007714%
17.9 | 241468 | SEDOP | Placa de sinalização fotoluminoscente | UN | 1 | 34.55 | 44.5 | 44.5 | 0.0008691%
17.10 | 241468 | SEDOP | Placa de sinalização fotoluminoscente "PERIGO INFLAMAVEL" | UN | 1 | 34.55 | 44.5 | 44.5 | 0.0008691%
18 |  |  | SISTEMA DE PROTEÇÃO CONTRA INCÊNDIO |  |  |  |  | 40281.99 | 0.7867%
18.1 |  |  | Sucção - Incêndio |  |  |  |  | 3235.81 | 0.0632%
18.1.1 | SED-00010799 | Próprio | ADAPTADOR COM FLANGE EM FERRO GALVANIZADO LONGO DN 2 1/2" | UN | 2 | 32.59 | 41.98 | 83.96 | 0.00164%
18.1.2 | 92367 | SINAPI | TUBO DE AÇO GALVANIZADO COM COSTURA, CLASSE MÉDIA, DN 65 (2 1/2"), CONEXÃO ROSQUEADA, INSTALADO EM REDE DE ALIMENTAÇÃO PARA HIDRANTE - FORNECIMENTO E INSTALAÇÃO. AF_10/2020 | M | 16 | 67.39 | 86.81 | 1388.96 | 0.02713%
18.1.3 | SED-0001076M | Próprio | ADAPTADOR EM FERRO GALVANIZADO DN 2 1/2" | un | 3 | 143.23 | 184.5 | 553.5 | 0.01081%
18.1.4 | 94499 | SINAPI | REGISTRO DE GAVETA BRUTO, LATÃO, ROSCÁVEL, 2 1/2" - FORNECIMENTO E INSTALAÇÃO. AF_08/2021 | UN | 3 | 149.86 | 193.04 | 579.12 | 0.01131%
18.1.5 | 92678 | SINAPI | JOELHO 90 GRAUS, EM FERRO GALVANIZADO, CONEXÃO ROSQUEADA, DN 65 (2 1/2"), INSTALADO EM REDE DE ALIMENTAÇÃO PARA SPRINKLER - FORNECIMENTO E INSTALAÇÃO. AF_10/2020 | UN | 3 | 85.15 | 109.69 | 329.07 | 0.006427%
18.1.6 | 92685 | SINAPI | TÊ, EM FERRO GALVANIZADO, CONEXÃO ROSQUEADA, DN 65 (2 1/2"), INSTALADO EM REDE DE ALIMENTAÇÃO PARA SPRINKLER - FORNECIMENTO E INSTALAÇÃO. AF_10/2020 | UN | 2 | 116.91 | 150.6 | 301.2 | 0.005883%
18.2 |  |  | By Pass - Incêndio |  |  |  |  | 546.67 | 0.01068%
18.2.1 | 92678 | SINAPI | JOELHO 90 GRAUS, EM FERRO GALVANIZADO, CONEXÃO ROSQUEADA, DN 65 (2 1/2") | UN | 1 | 85.15 | 109.69 | 109.69 | 0.002142%
18.2.2 | 99624 | SINAPI | VÁLVULA DE RETENÇÃO HORIZONTAL, DE BRONZE, ROSCÁVEL, 2 1/2" - FORNECIMENTO E INSTALAÇÃO. AF_08/2021 | UN | 1 | 282.2 | 363.53 | 363.53 | 0.0071%
18.2.3 | 92655 | SINAPI | TUBO DE AÇO GALVANIZADO COM COSTURA, CLASSE MÉDIA, CONEXÃO ROSQUEADA, DN 65 (2 1/2"), INSTALADO EM REDE DE ALIMENTAÇÃO PARA SPRINKLER - FORNECIMENTO E INSTALAÇÃO. AF_10/2020 | M | 0.8 | 71.28 | 91.82 | 73.45 | 0.001435%
18.3 |  |  | Distribuição (Recalque) - Incêndio |  |  |  |  | 19764.85 | 0.386%
18.3.1 | 92902 | SINAPI | UNIÃO, EM FERRO GALVANIZADO, CONEXÃO ROSQUEADA, DN 65 (2 1/2"), INSTALADO EM REDE DE ALIMENTAÇÃO PARA SPRINKLER - FORNECIMENTO E INSTALAÇÃO. AF_10/2020 | UN | 1 | 130.02 | 167.49 | 167.49 | 0.003271%
18.3.2 | SED-0001076M | Próprio | ADAPTADOR EM FERRO GALVANIZADO DN 2 1/2" | un | 1 | 143.23 | 184.5 | 184.5 | 0.003603%
18.3.3 | 94499 | SINAPI | REGISTRO DE GAVETA BRUTO, LATÃO, ROSCÁVEL, 2 1/2" | UN | 1 | 149.86 | 193.04 | 193.04 | 0.00377%
18.3.4 | 103009 | SINAPI | VÁLVULA DE RETENÇÃO VERTICAL, DE BRONZE, ROSCÁVEL, 2 1/2" - FORNECIMENTO E INSTALAÇÃO. AF_08/2021 | UN | 1 | 181.87 | 234.28 | 234.28 | 0.004576%
18.3.5 | 92685 | SINAPI | TÊ, EM FERRO GALVANIZADO, CONEXÃO ROSQUEADA, DN 65 (2 1/2") | UN | 7 | 116.91 | 150.6 | 1054.2 | 0.02059%
18.3.6 | 92678 | SINAPI | JOELHO 90 GRAUS, EM FERRO GALVANIZADO, CONEXÃO ROSQUEADA, DN 65 (2 1/2") | UN | 20 | 85.15 | 109.69 | 2193.8 | 0.04285%
18.3.7 | 85120 | SINAPI | MANOMETRO 0 A 200 PSI (0 A 14 KGF/CM2), D = 50MM | UN | 1 | 101.13 | 130.27 | 130.27 | 0.002544%
18.3.8 | SED-0000211 | Próprio | FORNECIMENTO E INSTALAÇÃO DE CHAVE DE FLUXO | UND | 1 | 165.14 | 212.73 | 212.73 | 0.004155%
18.3.9 | 92655 | SINAPI | TUBO DE AÇO GALVANIZADO COM COSTURA, CLASSE MÉDIA, CONEXÃO ROSQUEADA, DN 65 (2 1/2") | M | 167.66 | 71.28 | 91.82 | 15394.54 | 0.3007%
18.4 |  |  | Equipamentos - Incêndio |  |  |  |  | 7387.54 | 0.1443%
18.4.1 | SED-0001076L | Próprio | HIDRANTE DE PAREDE | UN | 3 | 1476.94 | 1902.59 | 5707.77 | 0.1115%
18.4.2 | 200661 | SEDOP | Hidrante de passeio - completo | UN | 1 | 1303.97 | 1679.77 | 1679.77 | 0.03281%
18.5 |  |  | Bomba - Incêndio |  |  |  |  | 3111.28 | 0.06077%
18.5.1 | SED-00010990 | Próprio | BOMBA CENTRIFUGA. 4 CV | UN | 1 | 2415.22 | 3111.28 | 3111.28 | 0.06077%
18.6 |  |  | Instalações de Incêndio |  |  |  |  | 3572.37 | 0.06977%
18.6.1 | 201507 | SEDOP | Extintor de incêndio ABC - 6Kg | UN | 6 | 162.61 | 209.47 | 1256.82 | 0.02455%
18.6.2 | 97599 | SINAPI | LUMINÁRIA DE EMERGÊNCIA, COM 30 LÂMPADAS LED DE 2 W, SEM REATOR - FORNECIMENTO E INSTALAÇÃO. AF_02/2020 | UN | 29 | 18.48 | 23.8 | 690.2 | 0.01348%
18.6.3 | SED-00010991 | Próprio | BLOCO AUTÔNOMO DE ILUMINAÇÃO COM AUTONOMIA MINIMA DE 2 HORAS, COM 2 FAROÍS DE LÂMPADAS 21/55 W | un | 4 | 172.77 | 222.56 | 890.24 | 0.01739%
18.6.4 | SED-00011088 | Próprio | ACIONADOR MANUAL DA BOMBA DE INCÊNDIO (BOTOEIRA TIPO LIGA E DESLIGA) | UN | 3 | 102.19 | 131.64 | 394.92 | 0.007713%
18.6.5 | SED-00011087 | Próprio | AVISADOR SONORO TIPO SIRENE | und | 1 | 64.98 | 83.7 | 83.7 | 0.001635%
18.6.6 | SED-00011096 | Próprio | ACIONADOR MANUAL DE ALARME DE INCÊNDIO (BOTOEIRA) TIPO QUEBRA VIDRO COM AVISADOR SONORO E VISUAL | UN | 1 | 199.11 | 256.49 | 256.49 | 0.005009%
18.7 |  |  | Sinalização - Incêndio |  |  |  |  | 2663.47 | 0.05202%
18.7.1 | 241468 | SEDOP | PLACA DE SINALIZAÇÃO FOTOLUMINESCENTE | UN | 27 | 34.55 | 44.5 | 1201.5 | 0.02347%
18.7.2 | SED-00010829 | Próprio | Placa de sinalização de solo 1,00 x 1,00 m (Extintor e Hidrante Bombeiro) | und | 6 | 63.57 | 81.89 | 491.34 | 0.009596%
18.7.3 | SED-00010830 | Próprio | Placa de sinalização risco de choque - L30 | und | 1 | 37.6 | 48.43 | 48.43 | 0.0009459%
18.7.4 | SED-00010831 | Próprio | PLACA DE SINALIZAÇÃO - D-50cm (Proibido Fumar) | und | 9 | 31.73 | 40.87 | 367.83 | 0.007184%
18.7.5 | SED-00010832 | Próprio | PLACA DE SAIDA DE EMERGENCIA | UN | 17 | 25.32 | 32.61 | 554.37 | 0.01083%
19 |  |  | INSTALAÇÃO ELÉTRICA - 127V |  |  |  |  | 416839.27 | 8.141%
19.1 |  |  | ALIMENTAÇÃO E CENTRO DE DISTRIBUIÇÃO |  |  |  |  | 60766.34 | 1.187%
19.1.1 | 170694 | SEDOP | Subestação aérea c/ transformador 112,5 KVA (incl.poste, acessorios e cabine de mediçao) | UN | 1 | 39932.06 | 51440.47 | 51440.47 | 1.005%
19.1.2 | 101875 | SINAPI | QUADRO DE DISTRIBUIÇÃO DE ENERGIA EM CHAPA DE AÇO GALVANIZADO, DE EMBUTIR, COM BARRAMENTO TRIFÁSICO, PARA 12 DISJUNTORES DIN 100A - FORNECIMENTO E INSTALAÇÃO. AF_10/2020 | UN | 1 | 254.67 | 328.06 | 328.06 | 0.006407%
19.1.3 | 101880 | SINAPI | QUADRO DE DISTRIBUIÇÃO DE ENERGIA EM CHAPA DE AÇO GALVANIZADO, DE EMBUTIR, COM BARRAMENTO TRIFÁSICO, PARA 30 DISJUNTORES DIN 150A - FORNECIMENTO E INSTALAÇÃO. AF_10/2020 | UN | 6 | 422.56 | 544.34 | 3266.04 | 0.06379%
19.1.4 | 101881 | SINAPI | QUADRO DE DISTRIBUIÇÃO DE ENERGIA EM CHAPA DE AÇO GALVANIZADO, DE EMBUTIR, COM BARRAMENTO TRIFÁSICO, PARA 40 DISJUNTORES DIN 100A - FORNECIMENTO E INSTALAÇÃO. AF_10/2020 | UN | 3 | 602.61 | 776.28 | 2328.84 | 0.04548%
19.1.5 | SED-00010851 | Próprio | QUADRO DE DISTRIBUIÇÃO DE ENERGIA DE EMBUTIR, EM CHAPA METÁLICA PARA 10 DISJUNTORES TRIFÁSICO E NEUTRO COM BARRAMENTO - 400A - 600A_2023 | und | 1 | 2641.62 | 3402.93 | 3402.93 | 0.06646%
19.2 |  |  | DISJUNTORES |  |  |  |  | 7537.31 | 0.1472%
19.2.1 | 93667 | SINAPI | DISJUNTOR TRIPOLAR TIPO DIN, CORRENTE NOMINAL DE 10A - FORNECIMENTO E INSTALAÇÃO. AF_10/2020 | UN | 2 | 47.39 | 61.04 | 122.08 | 0.002384%
19.2.2 | 93671 | SINAPI | DISJUNTOR TRIPOLAR TIPO DIN, CORRENTE NOMINAL DE 32A - FORNECIMENTO E INSTALAÇÃO. AF_10/2020 | UN | 2 | 55.22 | 71.13 | 142.26 | 0.002778%
19.2.3 | 170393 | SEDOP | Disjuntor 3P - 63 a 100A - PADRÃO DIN | UN | 10 | 162.61 | 209.47 | 2094.7 | 0.04091%
19.2.4 | 93653 | SINAPI | DISJUNTOR MONOPOLAR TIPO DIN, CORRENTE NOMINAL DE 10A - FORNECIMENTO E INSTALAÇÃO. AF_10/2020 | UN | 30 | 7.91 | 10.18 | 305.4 | 0.005965%
19.2.5 | 93654 | SINAPI | DISJUNTOR MONOPOLAR TIPO DIN, CORRENTE NOMINAL DE 16A - FORNECIMENTO E INSTALAÇÃO. AF_10/2020 | UN | 10 | 8.41 | 10.83 | 108.3 | 0.002115%
19.2.6 | 93655 | SINAPI | DISJUNTOR MONOPOLAR TIPO DIN, CORRENTE NOMINAL DE 20A - FORNECIMENTO E INSTALAÇÃO. AF_10/2020 | UN | 15 | 9.36 | 12.05 | 180.75 | 0.00353%
19.2.7 | 93656 | SINAPI | DISJUNTOR MONOPOLAR TIPO DIN, CORRENTE NOMINAL DE 25A - FORNECIMENTO E INSTALAÇÃO. AF_10/2020 | UN | 1 | 9.36 | 12.05 | 12.05 | 0.0002353%
19.2.8 | 93657 | SINAPI | DISJUNTOR MONOPOLAR TIPO DIN, CORRENTE NOMINAL DE 32A - FORNECIMENTO E INSTALAÇÃO. AF_10/2020 | UN | 5 | 10.52 | 13.55 | 67.75 | 0.001323%
19.2.9 | 93660 | SINAPI | DISJUNTOR BIPOLAR TIPO DIN, CORRENTE NOMINAL DE 10A - FORNECIMENTO E INSTALAÇÃO. AF_10/2020 | UN | 5 | 37.76 | 48.64 | 243.2 | 0.00475%
19.2.10 | 93661 | SINAPI | DISJUNTOR BIPOLAR TIPO DIN, CORRENTE NOMINAL DE 16A - FORNECIMENTO E INSTALAÇÃO. AF_10/2020 | UN | 5 | 38.76 | 49.93 | 249.65 | 0.004876%
19.2.11 | 93663 | SINAPI | DISJUNTOR BIPOLAR TIPO DIN, CORRENTE NOMINAL DE 25A - FORNECIMENTO E INSTALAÇÃO. AF_10/2020 | UN | 13 | 40.66 | 52.37 | 680.81 | 0.0133%
19.2.12 | 93664 | SINAPI | DISJUNTOR BIPOLAR TIPO DIN, CORRENTE NOMINAL DE 32A - FORNECIMENTO E INSTALAÇÃO. AF_10/2020 | UN | 3 | 42.99 | 55.37 | 166.11 | 0.003244%
19.2.13 | 93662 | SINAPI | DISJUNTOR BIPOLAR TIPO DIN, CORRENTE NOMINAL DE 20A - FORNECIMENTO E INSTALAÇÃO. AF_10/2020 | UN | 15 | 40.66 | 52.37 | 785.55 | 0.01534%
19.2.14 | 93665 | SINAPI | DISJUNTOR BIPOLAR TIPO DIN, CORRENTE NOMINAL DE 40A - FORNECIMENTO E INSTALAÇÃO. AF_10/2020 | UN | 2 | 46.19 | 59.5 | 119 | 0.002324%
19.2.15 | 101895 | SINAPI | DISJUNTOR TERMOMAGNÉTICO TRIPOLAR , CORRENTE NOMINAL DE 125A - FORNECIMENTO E INSTALAÇÃO. AF_10/2020 | UN | 2 | 288.71 | 371.91 | 743.82 | 0.01453%
19.2.16 | 170900 | SEDOP | Disjuntor 3P - 125A a 225A - PADRÃO DIN | UN | 4 | 294.19 | 378.97 | 1515.88 | 0.02961%
19.3 |  |  | ELETRODUTOS E ACESSÓRIOS |  |  |  |  | 54343.32 | 1.061%
19.3.1 | 91836 | SINAPI | ELETRODUTO FLEXÍVEL CORRUGADO, PVC, DN 32 MM (1"), PARA CIRCUITOS TERMINAIS, INSTALADO EM FORRO - FORNECIMENTO E INSTALAÇÃO. AF_03/2023 | M | 40 | 15.21 | 19.59 | 783.6 | 0.0153%
19.3.2 | 91834 | SINAPI | ELETRODUTO FLEXÍVEL CORRUGADO, PVC, DN 25 MM (3/4"), PARA CIRCUITOS TERMINAIS, INSTALADO EM FORRO - FORNECIMENTO E INSTALAÇÃO. AF_03/2023 | M | 460 | 13.17 | 16.96 | 7801.6 | 0.1524%
19.3.3 | 97668 | SINAPI | ELETRODUTO FLEXÍVEL CORRUGADO, PEAD, DN 63 (2"), PARA REDE ENTERRADA DE DISTRIBUIÇÃO DE ENERGIA ELÉTRICA - FORNECIMENTO E INSTALAÇÃO. AF_12/2021 | M | 30 | 9.48 | 12.21 | 366.3 | 0.007154%
19.3.4 | 97669 | SINAPI | ELETRODUTO FLEXÍVEL CORRUGADO, PEAD, DN 90 (3"), PARA REDE ENTERRADA DE DISTRIBUIÇÃO DE ENERGIA ELÉTRICA - FORNECIMENTO E INSTALAÇÃO. AF_12/2021 | M | 180 | 14.04 | 18.08 | 3254.4 | 0.06356%
19.3.5 | 170078 | SEDOP | Eletroduto PVC Rígido de 1" | M | 120 | 13.08 | 16.84 | 2020.8 | 0.03947%
19.3.6 | 170076 | SEDOP | Eletroduto PVC Rígido de 3/4" | M | 1000 | 12.39 | 15.96 | 15960 | 0.3117%
19.3.7 | 180414 | SEDOP | Caixa em alvenaria de 30x30x30cm c/ tpo. concreto | UN | 8 | 178.41 | 229.82 | 1838.56 | 0.03591%
19.3.8 | 180680 | SEDOP | Caixa em alvenaria de 40x40x40cm c/ tpo. concreto | UN | 1 | 272.2 | 350.64 | 350.64 | 0.006848%
19.3.9 | 170323 | SEDOP | Caixa de passagem ch. aço 100x100x80mm | UN | 2 | 36.98 | 47.63 | 95.26 | 0.001861%
19.3.11 | 91940 | SINAPI | CAIXA RETANGULAR 4" X 2" MÉDIA (1,30 M DO PISO), PVC, INSTALADA EM PAREDE - FORNECIMENTO E INSTALAÇÃO. AF_03/2023 | UN | 40 | 14.02 | 18.06 | 722.4 | 0.01411%
19.3.12 | 171264 | SEDOP | Curva 90° p/ elet. F°G° 3" (IE) | UN | 6 | 78.14 | 100.65 | 603.9 | 0.01179%
19.3.13 | 171344 | SEDOP | Curva 90º p/ elet. FºGº 3/4" (IE) | UN | 90 | 15.69 | 20.21 | 1818.9 | 0.03552%
19.3.14 | 171339 | SEDOP | Luva p/ elet. FºGº de 1" (IE) | UN | 40 | 5.81 | 7.48 | 299.2 | 0.005844%
19.3.15 | 171409 | SEDOP | Luva p/ elet. FºGº de 3/4" (IE) | UN | 330 | 5.23 | 6.73 | 2220.9 | 0.04338%
19.3.16 | SED-00011103 | Próprio | Conjunto de acessórios e fixação para eletrocalhas | cj | 80 | 28.26 | 36.4 | 2912 | 0.05687%
19.3.17 | SED-00011099 | Próprio | Conjunto de bucha com arruela em liga especial zamak p/eletroduto 85mm, d=3" | cj | 10 | 14.45 | 18.61 | 186.1 | 0.003635%
19.3.18 | SED-00011100 | Próprio | Conjunto de bucha com arruela em liga especial zamak p/eletroduto 25mm, d=1" | cj | 30 | 5.68 | 7.31 | 219.3 | 0.004283%
19.3.19 | SED-00011101 | Próprio | Conjunto de bucha com arruela em liga especial zamak p/eletroduto 20mm, d=3/4" | cj | 200 | 5.37 | 6.91 | 1382 | 0.02699%
19.3.20 | 83387 | SINAPI | CAIXA DE PASSAGEM PVC 4X2" - FORNECIMENTO E INSTALACAO | UN | 350 | 7.81 | 10.06 | 3521 | 0.06877%
19.3.21 | SED-00011102 | Próprio | CAIXA PVC OCTOGONAL 4X4" FUNDO MOVEL | UN | 220 | 10.61 | 13.66 | 3005.2 | 0.05869%
19.3.22 | 171070 | SEDOP | Supressor contra surto CLAMPER 45KA | UN | 4 | 73.93 | 95.23 | 380.92 | 0.00744%
19.3.23 | 171034 | SEDOP | Proteção contra surto Classe II,1P,20KA,175V | UN | 28 | 63.41 | 81.68 | 2287.04 | 0.04467%
19.3.24 | SED-00011118 | Próprio | INTERRUPTOR DIFERENCIAL E RESIDUAL DR 25Am 2P. | UN | 5 | 93.33 | 120.22 | 601.1 | 0.01174%
19.3.25 | SED-00011119 | Próprio | INTERRUPTOR DIFERENCIAL E RESIDUAL DR 40Am 2P. | UN | 14 | 94.94 | 122.3 | 1712.2 | 0.03344%
19.4 |  |  | CABOS E FIOS (CONDUTORES) |  |  |  |  | 155012.1 | 3.028%
19.4.1 | 91926 | SINAPI | CABO DE COBRE FLEXÍVEL ISOLADO, 2,5 MM², ANTI-CHAMA 450/750 V, PARA CIRCUITOS TERMINAIS - FORNECIMENTO E INSTALAÇÃO. AF_03/2023 | M | 7600 | 3.06 | 3.94 | 29944 | 0.5848%
19.4.2 | 91928 | SINAPI | CABO DE COBRE FLEXÍVEL ISOLADO, 4 MM², ANTI-CHAMA 450/750 V, PARA CIRCUITOS TERMINAIS - FORNECIMENTO E INSTALAÇÃO. AF_03/2023 | M | 1720 | 4.7 | 6.05 | 10406 | 0.2032%
19.4.3 | 91930 | SINAPI | CABO DE COBRE FLEXÍVEL ISOLADO, 6 MM², ANTI-CHAMA 450/750 V, PARA CIRCUITOS TERMINAIS - FORNECIMENTO E INSTALAÇÃO. AF_03/2023 | M | 1100 | 6.52 | 8.39 | 9229 | 0.1803%
19.4.5 | 91934 | SINAPI | CABO DE COBRE FLEXÍVEL ISOLADO, 16 MM², ANTI-CHAMA 450/750 V, PARA CIRCUITOS TERMINAIS - FORNECIMENTO E INSTALAÇÃO. AF_03/2023 | M | 500 | 16.77 | 21.6 | 10800 | 0.2109%
19.4.6 | 92983 | SINAPI | CABO DE COBRE FLEXÍVEL ISOLADO, 25 MM², ANTI-CHAMA 450/750 V | M | 230 | 18.12 | 23.34 | 5368.2 | 0.1048%
19.4.7 | 170359 | SEDOP | Cabo de cobre 35mm2 - 750 V | M | 150 | 31.62 | 40.73 | 6109.5 | 0.1193%
19.4.9 | 170751 | SEDOP | Cabo de cobre 70mm2 - 1 KV | M | 590 | 59.48 | 76.62 | 45205.8 | 0.8829%
19.4.10 | 170935 | SEDOP | Cabo de cobre 150 mm² - 1 KV | M | 260 | 113.31 | 145.96 | 37949.6 | 0.7412%
19.5 |  |  | ELETROCALHAS |  |  |  |  | 44199.42 | 0.8633%
19.5.1 | SED-00011104 | Próprio | CURVA VERTICAL 90º EXTERNA PARA ELETROCALHA 150X75mm | UN | 10 | 27.46 | 35.37 | 353.7 | 0.006908%
19.5.2 | SED-00011105 | Próprio | Saída horizontal para eletroduto | UN | 80 | 18.04 | 23.23 | 1858.4 | 0.0363%
19.5.3 | 1716011 | SEDOP | Curva horizontal 100 x 75mm para eletrocalha metálica, com ângulo 90º | UN | 10 | 41.41 | 53.34 | 533.4 | 0.01042%
19.5.4 | SED-00011043 | Próprio | ELETROCALHA LISA, TIPO U 150 X 75 MM COM TAMPA, INCLUSIVE CONEXÕES | un | 160 | 189.02 | 243.49 | 38958.4 | 0.7609%
19.5.5 | SED-00011106 | Próprio | Eletrocalha T horizontal 90°, 150x75mm | UN | 8 | 63.78 | 82.16 | 657.28 | 0.01284%
19.5.6 | SED-00011107 | Próprio | Eletrocalha Tala plana perfurada, 75mm | UN | 80 | 11.11 | 14.31 | 1144.8 | 0.02236%
19.5.7 | SED-00011108 | Próprio | Tampa com Terminal p/ T horizontal 90° para Eletrocalha | UN | 8 | 30.97 | 39.89 | 319.12 | 0.006233%
19.5.8 | SED-00011109 | Próprio | Tampa p/ curva horizontal 90°, 150x75mm para Eletrocalha | UN | 3 | 21.15 | 27.24 | 81.72 | 0.001596%
19.5.9 | SED-00011110 | Próprio | Tampa p/ curva vestical 90°, 150x75mm para Eletrocalha | UN | 10 | 22.72 | 29.26 | 292.6 | 0.005715%
19.6 |  |  | ILUMINAÇÃO E TOMADAS |  |  |  |  | 75117.02 | 1.467%
19.6.1 | 91993 | SINAPI | TOMADA ALTA DE EMBUTIR (1 MÓDULO), 2P+T 20 A, INCLUINDO SUPORTE E PLACA - FORNECIMENTO E INSTALAÇÃO. AF_03/2023 | UN | 46 | 35.34 | 45.52 | 2093.92 | 0.0409%
19.6.2 | 91955 | SINAPI | INTERRUPTOR PARALELO (1 MÓDULO), 10A/250V, INCLUINDO SUPORTE E PLACA - FORNECIMENTO E INSTALAÇÃO. AF_03/2023 | UN | 5 | 26.82 | 34.54 | 172.7 | 0.003373%
19.6.3 | 92023 | SINAPI | INTERRUPTOR SIMPLES (1 MÓDULO) COM 1 TOMADA DE EMBUTIR 2P+T 10 A, INCLUINDO SUPORTE E PLACA - FORNECIMENTO E INSTALAÇÃO. AF_03/2023 | UN | 30 | 37.44 | 48.23 | 1446.9 | 0.02826%
19.6.4 | 91965 | SINAPI | INTERRUPTOR SIMPLES (2 MÓDULOS) COM INTERRUPTOR PARALELO (1 MÓDULO), 10A/250V, INCLUINDO SUPORTE E PLACA - FORNECIMENTO E INSTALAÇÃO. AF_03/2023 | UN | 3 | 49.61 | 63.9 | 191.7 | 0.003744%
19.6.5 | 92004 | SINAPI | TOMADA MÉDIA DE EMBUTIR (2 MÓDULOS), 2P+T 10 A, INCLUINDO SUPORTE E PLACA - FORNECIMENTO E INSTALAÇÃO. AF_03/2023 | UN | 5 | 41.54 | 53.51 | 267.55 | 0.005225%
19.6.6 | 91996 | SINAPI | TOMADA MÉDIA DE EMBUTIR (1 MÓDULO), 2P+T 10 A, INCLUINDO SUPORTE E PLACA - FORNECIMENTO E INSTALAÇÃO. AF_03/2023 | UN | 145 | 26.07 | 33.58 | 4869.1 | 0.0951%
19.6.7 | 91997 | SINAPI | TOMADA MÉDIA DE EMBUTIR (1 MÓDULO), 2P+T 20 A, INCLUINDO SUPORTE E PLACA - FORNECIMENTO E INSTALAÇÃO. AF_03/2023 | UN | 25 | 27.51 | 35.43 | 885.75 | 0.0173%
19.6.8 | 171519 | SEDOP | Campainha/Cigarra (sem fiação) | UN | 1 | 54.04 | 69.61 | 69.61 | 0.00136%
19.6.9 | 170398 | SEDOP | Ponto p/ campainha /cigarra (com tubul. Cx. e fiação) | PT | 1 | 196.99 | 253.76 | 253.76 | 0.004956%
19.6.10 | 97601 | SINAPI | REFLETOR EM ALUMÍNIO, DE SUPORTE E ALÇA, COM LÂMPADA VAPOR DE MERCÚRIO DE 250 W, COM REATOR ALTO FATOR DE POTÊNCIA - FORNECIMENTO E INSTALAÇÃO. AF_02/2020 | UN | 16 | 298.82 | 384.93 | 6158.88 | 0.1203%
19.6.11 | 171532 | SEDOP | Luminária de sobrepor com aletas e 2 lâmpadas de Led de 18W | UN | 145 | 245.4 | 316.12 | 45837.4 | 0.8952%
19.6.12 | 171531 | SEDOP | Luminária de sobrepor com aletas e 2 lâmpadas de Led de 10W | UN | 35 | 168.45 | 216.99 | 7594.65 | 0.1483%
19.6.13 | 170983 | SEDOP | Luminária tipo arandela- casco de tartaruga | UN | 40 | 87.75 | 113.03 | 4521.2 | 0.0883%
19.6.14 | 171059 | SEDOP | Rele fotoeletrico | UN | 6 | 83.93 | 108.11 | 648.66 | 0.01267%
19.6.15 | 171144 | SEDOP | Base para relé fotoelétrico | UN | 6 | 13.62 | 17.54 | 105.24 | 0.002055%
19.7 |  |  | EQUIPAMENTOS |  |  |  |  | 19863.76 | 0.388%
19.7.1 | SED-00011010 | Próprio | VENTILADOR DE PAREDE | UN | 30 | 438.94 | 565.44 | 16963.2 | 0.3313%
19.7.2 | 170309 | SEDOP | Ponto de antena p/ radio e TV (c/ fiaçao) | PT | 13 | 173.21 | 223.12 | 2900.56 | 0.05665%
20 |  |  | INSTALAÇÕES DE CLIMATIZAÇÃO |  |  |  |  | 129977.44 | 2.539%
20.1 | 230262 | SEDOP | Ponto p/ar condicionado(tubul.,cj.airstop e fiaçao) | PT | 15 | 438.82 | 565.28 | 8479.2 | 0.1656%
20.2 | 231085 | SEDOP | Ponto de gás p/ split até 30.000 BTU's (10m) | PT | 15 | 1104 | 1422.17 | 21332.55 | 0.4166%
20.3 | 231084 | SEDOP | Ponto de dreno p/ split (10m) | PT | 15 | 200.24 | 257.94 | 3869.1 | 0.07557%
20.4 | 170744 | SEDOP | Cabo de cobre 4mm2 - 1 KV | M | 375 | 7.9 | 10.17 | 3813.75 | 0.07449%
20.5 | 170745 | SEDOP | Cabo de cobre 6mm2 - 1 KV | M | 369 | 9.27 | 11.94 | 4405.86 | 0.08605%
20.6 | 231308 | SEDOP | Aparelho Air-Split - 9.000 BTU's - Inverter | UN | 2 | 2014.98 | 2595.69 | 5191.38 | 0.1014%
20.7 | 231310 | SEDOP | Aparelho Air-Split - 18.000 BTU's - Inverter | UN | 1 | 3126.44 | 4027.48 | 4027.48 | 0.07866%
20.8 | 231311 | SEDOP | Aparelho Air-Split - 24.000 BTU's - Inverter | UN | 1 | 4170.99 | 5373.06 | 5373.06 | 0.1049%
20.9 | 231312 | SEDOP | Aparelho Air-Split - 30.000 BTU's - Inverter | UN | 11 | 4767.75 | 6141.81 | 67559.91 | 1.32%
20.10 | SED-00011098 | Próprio | Suporte de Piso para Condensadora de Ar Condicionado tipo SPLIT até 36.000 btus | und | 15 | 306.64 | 395.01 | 5925.15 | 0.1157%
21 |  |  | INSTALAÇÕES DE REDE ESTRUTURADA |  |  |  |  | 34110.7 | 0.6662%
21.1 |  |  | EQUIPAMENTOS PASSIVOS |  |  |  |  | 9231.91 | 0.1803%
21.1.1 | 98302 | SINAPI | PATCH PANEL 24 PORTAS, CATEGORIA 6 - FORNECIMENTO E INSTALAÇÃO. AF_11/2019 | UN | 3 | 713.62 | 919.28 | 2757.84 | 0.05386%
21.1.2 | SED-00010967 | Próprio | SWITCH 48 PORTAS | und | 1 | 2842.72 | 3661.99 | 3661.99 | 0.07152%
21.1.3 | 171188 | SEDOP | Organizador horizontal de cabos fechado p/ CB 19" 1 U/A | UN | 2 | 71.45 | 92.04 | 184.08 | 0.003595%
21.1.4 | 171188 | SEDOP | Organizador horizontal de cabos fechado p/ CB 19" 1 U/A | UN | 1 | 71.45 | 92.04 | 92.04 | 0.001798%
21.1.5 | 171188 | SEDOP | Organizador horizontal de cabos fechado p/ CB 19" 1 U/A | UN | 2 | 71.45 | 92.04 | 184.08 | 0.003595%
21.1.6 | 171188 | SEDOP | Organizador horizontal de cabos fechado p/ CB 19" 1 U/A | UN | 1 | 71.45 | 92.04 | 92.04 | 0.001798%
21.1.7 | SED-00011094 | Próprio | BANDEJA DESLIZANTE PARA RACK 19"" | UN | 2 | 107.48 | 138.45 | 276.9 | 0.005408%
21.1.8 | SED-00010968 | Próprio | ACESSES POINT WIRELESS | UN | 2 | 769.66 | 991.47 | 1982.94 | 0.03873%
21.2 |  |  | CABOS EM PAR TRANÇADOS |  |  |  |  | 11710.05 | 0.2287%
21.2.1 | 171180 | SEDOP | Cabo UTP par trançado 04P 24 AWG Cat 6e | M | 1258.9 | 5.17 | 6.65 | 8371.68 | 0.1635%
21.2.3 | 171190 | SEDOP | Patch cable M8V cat 6e 1,5m | UN | 28 | 50.31 | 64.8 | 1814.4 | 0.03544%
21.2.4 | 171185 | SEDOP | Switch 24 portas | UN | 1 | 1183.03 | 1523.97 | 1523.97 | 0.02976%
21.3 |  |  | TOMADAS |  |  |  |  | 1154.44 | 0.02255%
21.3.1 | 98307 | SINAPI | TOMADA DE REDE RJ45 - FORNECIMENTO E INSTALAÇÃO. AF_11/2019 | UN | 28 | 32.01 | 41.23 | 1154.44 | 0.02255%
21.4 |  |  | CAIXAS E ACESSÓRIOS |  |  |  |  | 2743.74 | 0.05359%
21.4.1 | SED-00011044 | Próprio | CAIXA DE PASSAGEM EM ALVENARIA 30x30CM COM TAMPA FERRO FUNDIDO | UN | 5 | 341.77 | 440.26 | 2201.3 | 0.04299%
21.4.2 | 100556 | SINAPI | CAIXA DE PASSAGEM PARA TELEFONE 15X15X10CM (SOBREPOR), FORNECIMENTO E INSTALACAO. AF_11/2019 | UN | 2 | 28.29 | 36.44 | 72.88 | 0.001423%
21.4.3 | 91940 | SINAPI | CAIXA RETANGULAR 4" X 2" MÉDIA | UN | 26 | 14.02 | 18.06 | 469.56 | 0.009171%
21.5 |  |  | ELETRODUTOS E ACESSÓRIOS |  |  |  |  | 9270.56 | 0.1811%
21.5.1 | 91834 | SINAPI | ELETRODUTO FLEXÍVEL CORRUGADO, PVC, DN 25 MM (3/4") | M | 145 | 13.17 | 16.96 | 2459.2 | 0.04803%
21.5.2 | 170078 | SEDOP | Eletroduto PVC Rígido de 1" | M | 50 | 13.08 | 16.84 | 842 | 0.01644%
21.5.3 | SED-00011045 | Próprio | ELETROCALHA LISA 100X50 COM TAMPA INCLUSIVE CONEXÕES | M | 63.3 | 63.32 | 81.56 | 5162.74 | 0.1008%
21.5.4 | 170630 | SEDOP | Eletroduto PVC Rígido de 2" | M | 22.5 | 27.83 | 35.85 | 806.62 | 0.01575%
22 |  |  | SISTEMA DE EXAUSTÃO MECÂNICA |  |  |  |  | 5206.8 | 0.1017%
22.1 | SED-00010971 | Próprio | COIFA EM AÇO INOX ESCOVADO DE 1500x1000x6000 MM | un | 1 | 3050.61 | 3929.79 | 3929.79 | 0.07675%
22.2 | 251027 | SEDOP | Exaustor d=40cm | UN | 1 | 263.11 | 338.93 | 338.93 | 0.00662%
22.3 | SED-00011046 | Próprio | EXAUSTOR MECÂNICO PARA BANHEIRO | UN | 4 | 182.06 | 234.52 | 938.08 | 0.01832%
23 |  |  | SISTEMA DE PROTEÇÃO CONTRA DESCARGAS ATMOSFÉRICAS (SPDA) |  |  |  |  | 72293.76 | 1.412%
23.1 | 96989 | SINAPI | CAPTOR TIPO FRANKLIN PARA SPDA - FORNECIMENTO E INSTALAÇÃO. AF_08/2023 | UN | 2 | 112.49 | 144.9 | 289.8 | 0.00566%
23.2 | SED-00011047 | Próprio | VERGALHÃO CA-25 # 10 MM | M | 154 | 19.89 | 25.62 | 3945.48 | 0.07706%
23.3 | 98463 | SINAPI | SUPORTE ISOLADOR PARA FIXAÇÃO DA CORDOALHA DE COBRE EM ALVENARIA OU CONCRETO - FORNECIMENTO E INSTALAÇÃO. AF_08/2023 | UN | 16 | 20.41 | 26.29 | 420.64 | 0.008215%
23.4 | SED-00010972 | Próprio | ABRAÇADEIRA GUIA REFORÇADA 2" | U | 4 | 6.51 | 8.38 | 33.52 | 0.0006547%
23.5 | 98463 | SINAPI | SUPORTE ISOLADOR PARA CORDOALHA DE COBRE - FORNECIMENTO E INSTALAÇÃO. | UN | 48 | 20.41 | 26.29 | 1261.92 | 0.02465%
23.6 | SED-00010973 | Próprio | CAIXA DE EQUIPOTENCIALIZAÇÃO P/ ATERRAMENTO 200x200x100MM C/ BARRAMENTO, ESP. 6MM | un | 1 | 335.24 | 431.85 | 431.85 | 0.008434%
23.7 | 93358 | SINAPI | ESCAVAÇÃO MANUAL DE VALA COM PROF. MENOR OU IGUAL A 1,30 M. | m³ | 43.95 | 68.47 | 88.2 | 3876.39 | 0.07571%
23.8 | 93382 | SINAPI | REATERRO MANUAL DE VALAS COM COMPACTAÇÃO MECANIZADA | m³ | 43.95 | 20.2 | 26.02 | 1143.57 | 0.02233%
23.9 | 96985 | SINAPI | HASTE DE ATERRAMENTO, DIÂMETRO 5/8", COM 3 METROS - FORNECIMENTO E INSTALAÇÃO. AF_08/2023 | UN | 16 | 54.74 | 70.51 | 1128.16 | 0.02203%
23.10 | 96971 | SINAPI | CORDOALHA DE COBRE NU 16 MM² | M | 65 | 26.47 | 34.09 | 2215.85 | 0.04328%
23.11 | 96973 | SINAPI | CORDOALHA DE COBRE NU 35 MM², NÃO ENTERRADA, COM ISOLADOR - FORNECIMENTO E INSTALAÇÃO. AF_08/2023 | M | 380 | 49.69 | 64.01 | 24323.8 | 0.4751%
23.12 | 96974 | SINAPI | CORDOALHA DE COBRE NU 50 MM², NÃO ENTERRADA, COM ISOLADOR - FORNECIMENTO E INSTALAÇÃO. AF_08/2023 | M | 308 | 63.6 | 81.92 | 25231.36 | 0.4928%
23.13 | 98111 | SINAPI | CAIXA DE INSPEÇÃO PARA ATERRAMENTO, CIRCULAR, EM POLIETILENO, DIÂMETRO INTERNO = 0,3 M. AF_12/2020 | UN | 16 | 39.74 | 51.19 | 819.04 | 0.016%
23.14 | SED-00011048 | Próprio | TERMINAL DE PRESSÃO P/ CABOS ATÉ 35MM2 | UN | 340 | 10.01 | 12.89 | 4382.6 | 0.0856%
23.15 | 171299 | SEDOP | Ponto de solda exotérmica | PT | 32 | 39.51 | 50.89 | 1628.48 | 0.03181%
23.16 | 104746 | SINAPI | MINI CAPTOR PARA SPDA - FORNECIMENTO E INSTALAÇÃO. AF_08/2023 | UN | 42 | 21.47 | 27.65 | 1161.3 | 0.02268%
24 |  |  | SERVIÇOS COMPLEMENTARES |  |  |  |  | 109712.13 | 2.143%
24.1 |  |  | GERAIS |  |  |  |  | 48133.5 | 0.9401%
24.1.1 | 260188 | SEDOP | Mastro em fo.go. sobre base de concreto-3 un | CJ | 1 | 1550.01 | 1996.72 | 1996.72 | 0.039%
24.1.2 | 110653 | SEDOP | Granito e=2cm | m² | 38.9 | 520.41 | 670.39 | 26078.17 | 0.5093%
24.1.3 | 110653 | SEDOP | PRATILEIRA, ACABAMENTOS EM GRANITO CINZA ANDORINHA - E = 2CM | m² | 18.16 | 520.41 | 670.39 | 12174.28 | 0.2378%
24.1.4 | SED-00011122 | Próprio | PRATELEIRA EM MADEIRA DE LEI PLAINADA | m² | 18.55 | 105.56 | 135.98 | 2522.42 | 0.04927%
24.1.5 | SED-00011062 | Próprio | BANCO EM ALVENARIA, TAMPO EM CONCRETO, C/ENCOSTO H=80cm (PINTADO) | M | 14.6 | 181.9 | 234.32 | 3421.07 | 0.06682%
24.1.5 | SED-00011061 | Próprio | ENCANINHOS DE MADEIRA DE LEI PLAINADA | m² | 6.34 | 110.95 | 142.92 | 906.11 | 0.0177%
24.1.9 | SED-00011067 | Próprio | GUARDA CORPO C/ CORRIMÃO EM TUBO DE AÇO GALVANIZADO 3/4"(RAMPA DE ENTRADA) | M | 8.22 | 97.72 | 125.88 | 1034.73 | 0.02021%
24.2 |  |  | CAIXA DÁGUA |  |  |  |  | 61578.63 | 1.203%
24.2.1 |  |  | SERVIÇOS GERAIS |  |  |  |  | 15321.86 | 0.2992%
24.2.1.1 | 180838 | SEDOP | Reservatório em fibra de vidro 10.000 L | UN | 1 | 5336.71 | 6874.74 | 6874.74 | 0.1343%
24.2.1.2 | SED-00010974 | Próprio | ESCADA MARINHEIRO PERFIL DE ACO COM GUARDA CORPO INCLUSIVE PINTURA | M | 11.75 | 338.87 | 436.53 | 5129.22 | 0.1002%
24.2.1.3 | SED-00011067 | Próprio | GUARDA CORPO C/ CORRIMÃO EM TUBO DE AÇO GALVANIZADO 3/4" | M | 20.2 | 97.72 | 125.88 | 2542.77 | 0.04966%
24.2.1.4 | 88489 | SINAPI | PINTURA LÁTEX ACRÍLICA PREMIUM, APLICAÇÃO MANUAL EM PAREDES, DUAS DEMÃOS. AF_04/2023 | m² | 60.7 | 9.92 | 12.77 | 775.13 | 0.01514%
24.2.2 |  |  | INSTALAÇÃO HIDRÁULICA (POÇO) |  |  |  |  | 27600.85 | 0.5391%
24.2.2.1 | 220496 | SEDOP | Poço Tubular d= 6" - prof.= 30m | UN | 1 | 17373.45 | 22380.47 | 22380.47 | 0.4371%
24.2.2.2 | SED-0000596 | Próprio | ABRACADEIRA GUIA SIMPLES 2" | UN | 1 | 9.96 | 12.83 | 12.83 | 0.0002506%
24.2.2.3 | 181475 | SEDOP | Bomba Submersa 3/4 CV (sem tubulação) | UN | 1 | 1976.2 | 2545.74 | 2545.74 | 0.04972%
24.2.2.4 | 97443 | SINAPI | LUVA, EM AÇO, CONEXÃO SOLDADA, DN 50 (2"), INSTALADO EM PRUMADAS - FORNECIMENTO E INSTALAÇÃO. AF_10/2020 | UN | 5 | 84.98 | 109.47 | 547.35 | 0.01069%
24.2.2.5 | 103979 | SINAPI | TUBO, PVC, SOLDÁVEL, DN 50MM, INSTALADO EM RAMAL DE DISTRIBUIÇÃO DE ÁGUA - FORNECIMENTO E INSTALAÇÃO. AF_06/2022 | M | 20 | 21.58 | 27.79 | 555.8 | 0.01086%
24.2.2.6 | 97453 | SINAPI | CURVA 90 GRAUS, EM AÇO, CONEXÃO SOLDADA, DN 50 (2"), INSTALADO EM PRUMADAS - FORNECIMENTO E INSTALAÇÃO. AF_10/2020 | UN | 3 | 147.64 | 190.18 | 570.54 | 0.01114%
24.2.2.7 | 92889 | SINAPI | UNIÃO, EM FERRO GALVANIZADO, DN 50 (2"), CONEXÃO ROSQUEADA, INSTALADO EM PRUMADAS - FORNECIMENTO E INSTALAÇÃO. AF_10/2020 | UN | 1 | 94.39 | 121.59 | 121.59 | 0.002375%
24.2.2.8 | 94498 | SINAPI | REGISTRO DE GAVETA BRUTO, LATÃO, ROSCÁVEL, 2" - FORNECIMENTO E INSTALAÇÃO. AF_08/2021 | UN | 2 | 77.02 | 99.21 | 198.42 | 0.003875%
24.2.2.9 | 99632 | SINAPI | VÁLVULA DE RETENÇÃO VERTICAL, DE BRONZE, ROSCÁVEL, 2" - FORNECIMENTO E INSTALAÇÃO. AF_08/2021 | UN | 1 | 115.72 | 149.07 | 149.07 | 0.002911%
24.2.2.10 | 92356 | SINAPI | TÊ, EM FERRO GALVANIZADO, DN 50 (2"), CONEXÃO ROSQUEADA, INSTALADO EM PRUMADAS - FORNECIMENTO E INSTALAÇÃO. AF_10/2020 | UN | 1 | 95.57 | 123.11 | 123.11 | 0.002404%
24.2.2.11 | 89450 | SINAPI | TUBO, PVC, SOLDÁVEL, DN 60MM, INSTALADO EM PRUMADA DE ÁGUA - FORNECIMENTO E INSTALAÇÃO. AF_06/2022 | M | 6 | 19.9 | 25.63 | 153.78 | 0.003003%
24.2.2.12 | 94466 | SINAPI | NIPLE, EM FERRO GALVANIZADO, CONEXÃO ROSQUEADA, DN 50 (2), INSTALADO EM RESERVAÇÃO DE ÁGUA DE EDIFICAÇÃO QUE POSSUA RESERVATÓRIO DE FIBRA/FIBROCIMENTO  FORNECIMENTO E INSTALAÇÃO. AF_06/2016 | UN | 5 | 37.6 | 48.43 | 242.15 | 0.004729%
24.2.3 |  |  | INSTALAÇÃO HIDRÁULICA (RESERVATÓRIO) |  |  |  |  | 16665.08 | 0.3255%
24.2.3.1 |  |  | VENTILAÇÃO |  |  |  |  | 298.24 | 0.005825%
24.2.3.1.1 | 89503 | SINAPI | CURVA 90 GRAUS, PVC, SOLDÁVEL, DN 50MM, INSTALADO EM PRUMADA DE ÁGUA - FORNECIMENTO E INSTALAÇÃO. AF_06/2022 | UN | 4 | 15.66 | 20.17 | 80.68 | 0.001576%
24.2.3.1.2 | 94706 | SINAPI | ADAPTADOR COM FLANGE E ANEL DE VEDAÇÃO, PVC, SOLDÁVEL, DN 50 MM X 1 1/2 , INSTALADO EM RESERVAÇÃO DE ÁGUA DE EDIFICAÇÃO QUE POSSUA RESERVATÓRIO DE FIBRA/FIBROCIMENTO FORNECIMENTO E INSTALAÇÃO. AF_06/2016 | UN | 4 | 30.2 | 38.9 | 155.6 | 0.003039%
24.2.3.1.3 | 89594 | SINAPI | UNIÃO, PVC, SOLDÁVEL, DN 50MM, INSTALADO EM PRUMADA DE ÁGUA - FORNECIMENTO E INSTALAÇÃO. AF_06/2022 | UN | 2 | 24.05 | 30.98 | 61.96 | 0.00121%
24.2.3.2 |  |  | EXTRAVASOR E LIMPEZA (CISTERNA) |  |  |  |  | 1442.21 | 0.02817%
24.2.3.2.1 | 89517 | SINAPI | CURVA 90 GRAUS, PVC, SOLDÁVEL, DN 75MM, INSTALADO EM PRUMADA DE ÁGUA - FORNECIMENTO E INSTALAÇÃO. AF_06/2022 | UN | 2 | 46.71 | 60.17 | 120.34 | 0.00235%
24.2.3.2.2 | 94789 | SINAPI | ADAPTADOR COM FLANGES LIVRES, PVC, SOLDÁVEL LONGO, DN 75 MM X 2 1/2 , INSTALADO EM RESERVAÇÃO DE ÁGUA DE EDIFICAÇÃO QUE POSSUA RESERVATÓRIO DE FIBRA/FIBROCIMENTO FORNECIMENTO E INSTALAÇÃO. AF_06/2016 | UN | 2 | 157.02 | 202.27 | 404.54 | 0.007901%
24.2.3.2.3 | 89451 | SINAPI | TUBO, PVC, SOLDÁVEL, DN 75MM, INSTALADO EM PRUMADA DE ÁGUA - FORNECIMENTO E INSTALAÇÃO. AF_06/2022 | M | 6 | 32.32 | 41.63 | 249.78 | 0.004878%
24.2.3.2.4 | SED-00011076 | Próprio | REGISTRO DE GAVETA BRUTO, LATÃO, ROSCÁVEL, 2 1/4" | UN | 1 | 149.86 | 193.04 | 193.04 | 0.00377%
24.2.3.2.5 | 94789 | SINAPI | ADAPTADOR COM FLANGES LIVRES, PVC, SOLDÁVEL LONGO, DN 75 MM X 2 1/2 , INSTALADO EM RESERVAÇÃO DE ÁGUA DE EDIFICAÇÃO QUE POSSUA RESERVATÓRIO DE FIBRA/FIBROCIMENTO FORNECIMENTO E INSTALAÇÃO. AF_06/2016 | UN | 2 | 157.02 | 202.27 | 404.54 | 0.007901%
24.2.3.2.6 | 89629 | SINAPI | TE, PVC, SOLDÁVEL, DN 75MM, INSTALADO EM PRUMADA DE ÁGUA - FORNECIMENTO E INSTALAÇÃO. AF_06/2022 | UN | 1 | 54.32 | 69.97 | 69.97 | 0.001367%
24.2.3.3 |  |  | ALIMENTAÇÃO (CISTERNA) |  |  |  |  | 589.62 | 0.01152%
24.2.3.3.1 | 89507 | SINAPI | CURVA 90 GRAUS, PVC, SOLDÁVEL, DN 60MM, INSTALADO EM PRUMADA DE ÁGUA - FORNECIMENTO E INSTALAÇÃO. AF_06/2022 | UN | 2 | 31.66 | 40.78 | 81.56 | 0.001593%
24.2.3.3.2 | 89450 | SINAPI | TUBO, PVC, SOLDÁVEL, DN 60MM, INSTALADO EM PRUMADA DE ÁGUA - FORNECIMENTO E INSTALAÇÃO. AF_06/2022 | M | 15 | 19.9 | 25.63 | 384.45 | 0.007509%
24.2.3.3.3 | 94707 | SINAPI | ADAPTADOR COM FLANGE E ANEL DE VEDAÇÃO, PVC, SOLDÁVEL, DN 60 MM X 2 , INSTALADO EM RESERVAÇÃO DE ÁGUA DE EDIFICAÇÃO QUE POSSUA RESERVATÓRIO DE FIBRA/FIBROCIMENTO FORNECIMENTO E INSTALAÇÃO. AF_06/2016 | UN | 1 | 43.7 | 56.29 | 56.29 | 0.001099%
24.2.3.3.4 | 94797 | SINAPI | TORNEIRA DE BOIA PARA CAIXA D'ÁGUA, ROSCÁVEL, 1" - FORNECIMENTO E INSTALAÇÃO. AF_08/2021 | UN | 1 | 52.26 | 67.32 | 67.32 | 0.001315%
24.2.3.4 |  |  | LIMPEZA (REL) |  |  |  |  | 682.82 | 0.01334%
24.2.3.4.1 | 94704 | SINAPI | ADAPTADOR COM FLANGE E ANEL DE VEDAÇÃO, PVC, SOLDÁVEL, DN 32 MM X 1 , INSTALADO EM RESERVAÇÃO DE ÁGUA DE EDIFICAÇÃO QUE POSSUA RESERVATÓRIO DE FIBRA/FIBROCIMENTO FORNECIMENTO E INSTALAÇÃO. AF_06/2016 | UN | 4 | 19.19 | 24.72 | 98.88 | 0.001931%
24.2.3.4.2 | 89357 | SINAPI | TUBO, PVC, SOLDÁVEL, DN 32MM, INSTALADO EM RAMAL OU SUB-RAMAL DE ÁGUA - FORNECIMENTO E INSTALAÇÃO. AF_06/2022 | M | 2 | 24.18 | 31.14 | 62.28 | 0.001216%
24.2.3.4.3 | 89369 | SINAPI | CURVA 90 GRAUS, PVC, SOLDÁVEL, DN 32MM, INSTALADO EM RAMAL OU SUB-RAMAL DE ÁGUA - FORNECIMENTO E INSTALAÇÃO. AF_06/2022 | UN | 16 | 12.44 | 16.02 | 256.32 | 0.005006%
24.2.3.4.4 | 94792 | SINAPI | REGISTRO DE GAVETA BRUTO, LATÃO, ROSCÁVEL, 1", COM ACABAMENTO E CANOPLA CROMADOS - FORNECIMENTO E INSTALAÇÃO. AF_08/2021 | UN | 2 | 60.39 | 77.79 | 155.58 | 0.003039%
24.2.3.4.5 | 94704 | SINAPI | ADAPTADOR COM FLANGE E ANEL DE VEDAÇÃO, PVC, SOLDÁVEL, DN 32 MM X 1 , INSTALADO EM RESERVAÇÃO DE ÁGUA DE EDIFICAÇÃO QUE POSSUA RESERVATÓRIO DE FIBRA/FIBROCIMENTO FORNECIMENTO E INSTALAÇÃO. AF_06/2016 | UN | 4 | 19.19 | 24.72 | 98.88 | 0.001931%
24.2.3.4.6 | 89620 | SINAPI | TE, PVC, SOLDÁVEL, DN 32MM, INSTALADO EM PRUMADA DE ÁGUA - FORNECIMENTO E INSTALAÇÃO. AF_06/2022 | UN | 1 | 8.45 | 10.88 | 10.88 | 0.0002125%
24.2.3.5 |  |  | EXTRAVASOR (REL) |  |  |  |  | 161.47 | 0.003154%
24.2.3.5.1 | 94681 | SINAPI | CURVA 90 GRAUS, PVC, SOLDÁVEL, DN 60 MM, INSTALADO EM RESERVAÇÃO DE ÁGUA DE EDIFICAÇÃO QUE POSSUA RESERVATÓRIO DE FIBRA/FIBROCIMENTO FORNECIMENTO E INSTALAÇÃO. AF_06/2016 | UN | 1 | 38.29 | 49.32 | 49.32 | 0.0009633%
24.2.3.5.2 | 89450 | SINAPI | TUBO, PVC, SOLDÁVEL, DN 60MM, INSTALADO EM PRUMADA DE ÁGUA - FORNECIMENTO E INSTALAÇÃO. AF_06/2022 | M | 1.1 | 19.9 | 25.63 | 28.19 | 0.0005506%
24.2.3.5.3 | 181518 | SEDOP | Adaptador Soldável longo c/ flanges livres (cx.d'água) | UN | 2 | 32.59 | 41.98 | 83.96 | 0.00164%
24.2.3.6 |  |  | DISTRIBUIÇÃO (REL) |  |  |  |  | 2795.14 | 0.05459%
24.2.3.6.1 | 89451 | SINAPI | TUBO, PVC, SOLDÁVEL, DN 75MM, INSTALADO EM PRUMADA DE ÁGUA - FORNECIMENTO E INSTALAÇÃO. AF_06/2022 | M | 20 | 32.32 | 41.63 | 832.6 | 0.01626%
24.2.3.6.2 | 94713 | SINAPI | ADAPTADOR COM FLANGES LIVRES, PVC, SOLDÁVEL, DN 75 MM X 2 1/2 , INSTALADO EM RESERVAÇÃO DE ÁGUA DE EDIFICAÇÃO QUE POSSUA RESERVATÓRIO DE FIBRA/FIBROCIMENTO FORNECIMENTO E INSTALAÇÃO. AF_06/2016 | UN | 2 | 164.17 | 211.48 | 422.96 | 0.008261%
24.2.3.6.3 | 89629 | SINAPI | TE, PVC, SOLDÁVEL, DN 75MM, INSTALADO EM PRUMADA DE ÁGUA - FORNECIMENTO E INSTALAÇÃO. AF_06/2022 | UN | 1 | 54.32 | 69.97 | 69.97 | 0.001367%
24.2.3.6.4 | 94713 | SINAPI | ADAPTADOR COM FLANGES LIVRES, PVC, SOLDÁVEL, DN 75 MM X 2 1/2 , INSTALADO EM RESERVAÇÃO DE ÁGUA DE EDIFICAÇÃO QUE POSSUA RESERVATÓRIO DE FIBRA/FIBROCIMENTO FORNECIMENTO E INSTALAÇÃO. AF_06/2016 | UN | 4 | 164.17 | 211.48 | 845.92 | 0.01652%
24.2.3.6.5 | 94499 | SINAPI | REGISTRO DE GAVETA BRUTO, LATÃO, ROSCÁVEL, 2 1/2" | UN | 2 | 149.86 | 193.04 | 386.08 | 0.00754%
24.2.3.6.6 | 89629 | SINAPI | TE, PVC, SOLDÁVEL, DN 75MM, INSTALADO EM PRUMADA DE ÁGUA - FORNECIMENTO E INSTALAÇÃO. AF_06/2022 | UN | 3 | 54.32 | 69.97 | 209.91 | 0.0041%
24.2.3.6.7 | SED-00011117 | Próprio | LUVA DE REDUÇÃO LONGA, DN 75 X 60 MM | UN | 1 | 21.51 | 27.7 | 27.7 | 0.000541%
24.2.3.7 |  |  | RECALQUE |  |  |  |  | 9531.95 | 0.1862%
24.2.3.7.1 | 180502 | SEDOP | Bomba Centrífuga 1 CV (suc.,rec.,barrilete.,col.distribuiçao) | UN | 2 | 3056.77 | 3937.73 | 7875.46 | 0.1538%
24.2.3.7.2 | SED-00010867 | Próprio | NIPLE DUPLO 1/2" | UN | 4 | 17.14 | 22.07 | 88.28 | 0.001724%
24.2.3.7.3 | 103997 | SINAPI | UNIÃO, PVC, SOLDÁVEL, DN 50MM, INSTALADO EM RAMAL DE DISTRIBUIÇÃO DE ÁGUA - FORNECIMENTO E INSTALAÇÃO. AF_06/2022 | UN | 2 | 26.74 | 34.44 | 68.88 | 0.001345%
24.2.3.7.4 | 94497 | SINAPI | REGISTRO DE GAVETA BRUTO, LATÃO, ROSCÁVEL, 1 1/2" - FORNECIMENTO E INSTALAÇÃO. AF_08/2021 | UN | 2 | 56.05 | 72.2 | 144.4 | 0.00282%
24.2.3.7.5 | 99623 | SINAPI | VÁLVULA DE RETENÇÃO HORIZONTAL, DE BRONZE, ROSCÁVEL, 2" - FORNECIMENTO E INSTALAÇÃO. AF_08/2021 | UN | 2 | 198.23 | 255.35 | 510.7 | 0.009974%
24.2.3.7.6 | 94679 | SINAPI | CURVA 90 GRAUS, PVC, SOLDÁVEL, DN 50 MM, INSTALADO EM RESERVAÇÃO DE ÁGUA DE EDIFICAÇÃO QUE POSSUA RESERVATÓRIO DE FIBRA/FIBROCIMENTO FORNECIMENTO E INSTALAÇÃO. AF_06/2016 | UN | 5 | 17.45 | 22.47 | 112.35 | 0.002194%
24.2.3.7.7 | 89449 | SINAPI | TUBO, PVC, SOLDÁVEL, DN 50MM, INSTALADO EM PRUMADA DE ÁGUA - FORNECIMENTO E INSTALAÇÃO. AF_06/2022 | M | 17 | 12.47 | 16.06 | 273.02 | 0.005332%
24.2.3.7.8 | 181518 | SEDOP | Adaptador Soldável longo c/ flanges livres (cx.d | UN | 3 | 32.59 | 41.98 | 125.94 | 0.00246%
24.2.3.7.9 | 89625 | SINAPI | TE, PVC, SOLDÁVEL, DN 50MM, INSTALADO EM PRUMADA DE ÁGUA - FORNECIMENTO E INSTALAÇÃO. AF_06/2022 | UN | 3 | 15.84 | 20.4 | 61.2 | 0.001195%
24.2.3.7.10 | 94799 | SINAPI | TORNEIRA DE BOIA PARA CAIXA D'ÁGUA, ROSCÁVEL, 1 1/2" - FORNECIMENTO E INSTALAÇÃO. AF_08/2021 | UN | 2 | 105.47 | 135.86 | 271.72 | 0.005307%
24.2.3.8 |  |  | SUCÇÃO |  |  |  |  | 1163.63 | 0.02273%
24.2.3.8.1 | 181518 | SEDOP | Adaptador Soldável longo c/ flanges livres (cx.d'água) | UN | 3 | 32.59 | 41.98 | 125.94 | 0.00246%
24.2.3.8.2 | 94498 | SINAPI | REGISTRO DE GAVETA BRUTO, LATÃO, ROSCÁVEL, 2" - FORNECIMENTO E INSTALAÇÃO. AF_08/2021 | UN | 2 | 77.02 | 99.21 | 198.42 | 0.003875%
24.2.3.8.3 | 89609 | SINAPI | UNIÃO, PVC, SOLDÁVEL, DN 60MM, INSTALADO EM PRUMADA DE ÁGUA - FORNECIMENTO E INSTALAÇÃO. AF_06/2022 | UN | 2 | 55.71 | 71.76 | 143.52 | 0.002803%
24.2.3.8.4 | 89507 | SINAPI | CURVA 90 GRAUS, PVC, SOLDÁVEL, DN 60MM, INSTALADO EM PRUMADA DE ÁGUA - FORNECIMENTO E INSTALAÇÃO. AF_06/2022 | UN | 4 | 31.66 | 40.78 | 163.12 | 0.003186%
24.2.3.8.5 | 103009 | SINAPI | VÁLVULA DE RETENÇÃO VERTICAL, DE BRONZE, ROSCÁVEL, 2 1/2" | UN | 2 | 181.87 | 234.28 | 468.56 | 0.009151%
24.2.3.8.6 | 89450 | SINAPI | TUBO, PVC, SOLDÁVEL, DN 60MM, INSTALADO EM PRUMADA DE ÁGUA - FORNECIMENTO E INSTALAÇÃO. AF_06/2022 | M | 2.5 | 19.9 | 25.63 | 64.07 | 0.001251%
24.2.4 |  |  | CAIXA DE CONCRETO |  |  |  |  | 1990.84 | 0.03888%
24.2.4.1 | 180687 | SEDOP | Caixa em alvenaria de 100x100x100cm c/ tpo. concreto | UN | 1 | 964.15 | 1242.01 | 1242.01 | 0.02426%
24.2.4.2 | 99264 | SINAPI | CAIXA ENTERRADA HIDRÁULICA RETANGULAR, EM ALVENARIA COM BLOCOS DE CONCRETO, DIMENSÕES INTERNAS: 1X1X0,6 M PARA REDE DE DRENAGEM. AF_12/2020 | UN | 1 | 581.3 | 748.83 | 748.83 | 0.01463%
25 |  |  | PEQUENAS OBRAS |  |  |  |  | 27204.6 | 0.5313%
25.1 |  |  | PARQUE INFANTIL |  |  |  |  | 14838.94 | 0.2898%
25.1.1 | SED-00010982 | Próprio | Brinquedo - Gangorra em madeira eucalipto d=20cm, com pintura esmalte sintético, conforme projeto p/Orla Atalaia Nova | un | 2 | 1046.09 | 1347.57 | 2695.14 | 0.05264%
25.1.2 | SED-00010985 | Próprio | Brinquedo - Balanço Duplo, modelo M117, da Lúdico Brinquedos Inteligentes ou similar | un | 2 | 1505.15 | 1938.93 | 3877.86 | 0.07574%
25.1.3 | SED-00010987 | Próprio | Brinquedo - Casa de madeira - com escorregador | UN | 1 | 2725.8 | 3511.37 | 3511.37 | 0.06858%
25.1.4 | SED-00010988 | Próprio | Brinquedo - Labirinto (trepa-trepa). Dim:0,87x0,87x2,14m, ref: Sergipark ou similar | Un | 1 | 2660.98 | 3427.87 | 3427.87 | 0.06695%
25.1.5 | SED-00011050 | Próprio | Brinquedo - Carrossel de Roda | UN | 1 | 1029.89 | 1326.7 | 1326.7 | 0.02591%
25.2 |  |  | REDÁRIO |  |  |  |  | 12365.66 | 0.2415%
25.2.1 | 103315 | SINAPI | INSTALAÇÃO DE PERGOLADO DE MADEIRA, EM MAÇARANDUBA, ANGELIM OU EQUIVALENTE DA REGIÃO, FIXADO COM CONCRETO SOBRE SOLO. AF_11/2021 | m² | 47.84 | 162.14 | 208.86 | 9991.86 | 0.1951%
25.2.2 | SED-00011033 | Próprio | GANCHO ARMADOR DE REDE | und | 20 | 92.14 | 118.69 | 2373.8 | 0.04636%
26 |  |  | ACESSIBILIDADE |  |  |  |  | 16310.41 | 0.3186%
26.1 |  |  | SINALIZAÇÃO VISUAL E TATIL |  |  |  |  | 6007.23 | 0.1173%
26.1.1 | SED-00010805 | Próprio | PLACA 20X20CM, EM ACRÍLICO AZUL, 4MM COM LETRAS E PICTOGRAMAS BRANCOS | und | 14 | 55.81 | 71.89 | 1006.46 | 0.01966%
26.1.2 | SED-00010806 | Próprio | PLACA 30X9CM, EM ACRÍLICO AZUL 4MM COM LETRAS BRANCAS | und | 39 | 48.6 | 62.6 | 2441.4 | 0.04768%
26.1.3 | SED-00010807 | Próprio | PLACA TÁTIL ACRÍLICO 20X8CM 4MM, COM LETRAS BRANCAS EM ALTO RELEVO E BRAILLE - INSTALADAS NA PAREDE ADJACENTE A PORTA | und | 53 | 37.49 | 48.29 | 2559.37 | 0.04999%
26.2 |  |  | VISUAL E TATIL PISO |  |  |  |  | 6431.9 | 0.1256%
26.2.1 | 104658 | SINAPI | PISO PODOTÁTIL DE ALERTA OU DIRECIONAL, DE CONCRETO, ASSENTADO SOBRE ARGAMASSA. AF_05/2023 | m² | 47 | 105.07 | 135.35 | 6361.45 | 0.1242%
26.2.2 | SED-00011009 | Próprio | SINALIZAÇÃO DE ÁREA DE ESPERA / VAGA COM SIMBOLO INTERNACIONAL, DIMENSÃO 1,70X1,70CM | un | 1 | 54.69 | 70.45 | 70.45 | 0.001376%
26.3 |  |  | VISUAL E TATIL DE EMERGÊNCIA |  |  |  |  | 155.32 | 0.003034%
26.3.1 | SED-0000849 | Próprio | PLACA DE SINALIZAÇÃO VISUAL E TATIL (PCD) EM ACRÍLICO ESP. 4MM, COM RELEVO/BRAILLE TAM. 20x08CM | Un | 4 | 30.15 | 38.83 | 155.32 | 0.003034%
26.4 |  |  | MAPA TATIL |  |  |  |  | 3715.96 | 0.07258%
26.4.1 | SED-00011089 | Próprio | MAPA TATIL PARA SINALIZACAO E LOCALIZACAO DOS AMBIENTES, EM ACRILICO NA COR BRANCO COM LETRAS EM ALTO RELEVO E BRAILLE NA COR PRETO, (50X80)CM | UND | 2 | 1442.31 | 1857.98 | 3715.96 | 0.07258%
27 |  |  | SERVIÇOS FINAIS |  |  |  |  | 28334.8 | 0.5534%
27.1 | 99803 | SINAPI | LIMPEZA DE PISO CERÂMICO OU PORCELANATO COM PANO ÚMIDO. AF_04/2019 | m² | 1032.02 | 1.67 | 2.15 | 2218.84 | 0.04334%
27.3 | 99811 | SINAPI | LIMPEZA DE CONTRAPISO COM VASSOURA A SECO. AF_04/2019 | m² | 779.53 | 2.85 | 3.67 | 2860.87 | 0.05588%
27.5 | 241318 | SEDOP | Placa de inauguração em aço inox/letras bx. relevo- (40 x 30cm) | UN | 1 | 1103.86 | 1421.99 | 1421.99 | 0.02777%
27.6 | SED-00010976 | Próprio | PROJETO ""AS BUILT"" ARQUITETURA | m² | 1530 | 11.08 | 14.27 | 21833.1 | 0.4264%
[5 empty] | Total sem BDI |  | 3975043.14
[5 empty] | Total do BDI |  | 1145056.86
[5 empty] | Total Geral |  | 5120100
_______________________________________________________________ H DE A MENDONÇA COMERCIO E SERVIÇOS – ME CNPJ: 17.539.314/0001-60